## Сводка
Пристройка-спальня (timber frame) — смета и ключевые данные
Цены на 2026-10-10 (с НДС), по открытым прайсам UK. Доставка учтена отдельной строкой.
Размер по фундаменту | 2950 x 4700 мм (лево 2350)
Комната (в чистоте) | 2441 x 4101 мм, 10.01 м²
Потолок | 2500 мм у окна → 2568 мм у двери
Чистый пол | +187 мм от верха фундамента (проход +195)
Кровля (EPDM) | +3026 у окна → +3105 сзади, уклон 1:60
Свинцовый фартук (штроба) | +3275 (подоконник окна 2 эт. +3340)
U стены / кровли / пола / окна | 0.173 / 0.144 / 0.179 / 1.3 (лимит 0.18/0.15/0.18/1.4)
Теплопотери / радиатор | 557 Вт при −3°C / 600x1000 тип 22 (~1260 Вт при ΔT40)
Стоимость по разделам
Раздел | Сумма | Доля
Подготовка | 625.45 | 6.677%
Каркас | 2012.25 | 21.48%
Листы | 671.01 | 7.163%
Утепление | 1058.51 | 11.3%
Мембраны | 140.21 | 1.497%
Кровля | 891.39 | 9.515%
Водосток | 238.03 | 2.541%
Облицовка | 1525.11 | 16.28%
Окно и дверь | 573.98 | 6.127%
Электрика | 214.74 | 2.292%
Отопление | 178.62 | 1.907%
Вентиляция | 45 | 0.4804%
Крепёж | 397.73 | 4.246%
Расходники | 85 | 0.9074%
Отделка | 710.8 | 7.588%
Материалы итого | 9367.83
Building Regulations (Building Notice/Full Plans), 10–40 м² | 900 | £700–1,250 в зависимости от совета
Электрик (Part P): подключение, тестирование, сертификат EIC | 350 | сами делаете черновую разводку; электрик подключает и сертифицирует
Доставки (оценка по 4–5 заказам) | 150 | см. стратегию закупки
Аренда: вышка-тура 1 нед, керноотборник 1 день, гвоздезабивной пистолет 1 нед | 260 | опционально
Резерв 10% | 1103
ИТОГО (материалы + услуги + резерв) | 12131
Опции (не включены)
Встроенный шкаф ~1.4 м (каркас + раздвижные двери) | 450
Апгрейд облицовки → Cedral в цвете на выбор, огнестойкий ГКЛ на правую стену | 60
Апгрейд минваты → Roll 35 (U стены 0.165) | 128
Где дешевле — ключевые советы
• Брус C24 45x145 — самая дорогая позиция. В смете Huws Gray (£6.94/м, проверено). Если вы в Лондоне/юго-востоке — Builder Depot £3.37/м (−£800). Также запросите цену у местного лесоторговца (обычно £4–5/м) и проверьте Materials Market (~£3.5/м по поиску, сайт не удалось открыть).
• Утеплитель PIR и гипсокартон — одним заказом в Insulation UK (бесплатная доставка от £500 без НДС).
• Мелочь (крепёж, электрика, сантехника) — Screwfix/Toolstation: заказ от £40–50 с бесплатной доставкой или самовывоз.
• Если есть знакомый с trade-картой Selco или аккаунтом TradePoint/Wickes TradePro — ещё −5…10% на лес и листы.
• Окно: склад Crystal 1770x1190 (Wickes/Screwfix) на £100–160 дешевле окна на заказ того же размера.
• Облицовка: Cladco вместо Cedral экономит ~£110–240, но у Cladco доставка £192 при заказе < £1,200 — выгодно только вместе с другими позициями.
• Грунт: скип «только грунт» дешевле смешанного; лучше заказать на 2–3 дня (wait & load дороже).

## Смета
Раздел | Позиция | Кол-во | Ед. | Поставщик | Товар | Упаковок | Сумма £ | Ссылка | Альтернативы | Примечание | Этап
Подготовка
Подготовка | Плёнка DPM 1200g (под гравием в подполье) | 14.7 | м² | Toolstation | BBA DPM 250mu black 15m x 4m | 1 | 36.99 | ссылка | B&Q: £38.0; Wickes: £40.0; Insulation UK: £43.14 |  | 1
Подготовка | DPC 225 мм (под лаги на фундаменте) | 11 | пог. м | Screwfix | Damplas Damp Proof Course Black 30m x 225mm (284YN) | 1 | 9.99 | ссылка | Wickes: £10.0; TradePoint: £11.97; Huws Gray: £12.98 |  | 2
Подготовка | DPC 150 мм (вертикально у кирпича/за опорными брусьями) | 10.8 | пог. м | Insulation Superstore | Polyethylene DPC 150mm x 30m | 1 | 5.47 | ссылка | Materials Market: £7.45; Toolstation: £7.99; Screwfix: £7.99 |  | 2
Подготовка | Щебень MOT Type 1 — 2 биг-бэга + песок — 1 биг-бэг (акция 2 за £135 + £75) + доставка | 3 | биг-бэг | Wickes | Bulk bag 850 кг | 3 | 245 |  |  |  | 1
Подготовка | Мелкий гравий/песок для пригруза DPM 50 мм — 1 биг-бэг | 1 | биг-бэг | Wickes/B&Q | Bulk bag | 1 | 75 |  |  |  | 1
Подготовка | Скип 4 ярда под грунт (только грунт — дешевле) | 1 | шт | местные фирмы | Soil-only skip | 1 | 190 |  |  | ОЦЕНКА. вариант: вывоз на городскую свалку (HWRC) своими силами | 1
Подготовка | Коронка TCT/алмаз 80 мм для продухов (или аренда керноотборника на день £68) | 1 | шт | Screwfix/Toolstation |  | 1 | 35 |  |  | ОЦЕНКА. | 1
Подготовка | Вентрешётки 100 мм с сеткой (наружные) ×8 | 8 | шт | Screwfix/Toolstation |  | 8 | 28 |  |  | ОЦЕНКА. | 1
Каркас
Каркас | Брус C24 45x145 (обработанный, калиброванный) | 147 | шт. деталей | Huws Gray | 31×3.0 м, 41×3.6 м, 2×4.8 м | 2×4.8 м, 41×3.6 м, 31×3.0 м | 1736.22 |  | BuyMaterials (quote marketplace): £675.86 (маркетплейс-запрос цены); Builder Depot: £839.86 (только Лондон/доставка зонами); Selco: £1163.52 (нужна Trade Card (для бизнеса)); National Tool Hire (building supplies): £1689.0 (дорого) | 223.4 пог. м в деле; раскрой — лист «Раскрой» | 3
Каркас | Брус пиленый 47x150 обработанный (бортики кровли) | 4 | шт. деталей | Roofing Superstore | 2×3.0 м, 1×3.6 м, 1×4.8 м | 1×4.8 м, 1×3.6 м, 2×3.0 м | 58.2 |  | BuyMaterials (quote marketplace): £46.0 (маркетплейс-запрос цены); Builder Depot: £48.56 (только Лондон/доставка зонами); Materials Market: £61.19; Selco: £74.88 (нужна Trade Card (для бизнеса)) | 12.8 пог. м в деле; раскрой — лист «Раскрой» | 6
Каркас | Рейка 25x38 обработанная (обрешётка фасада, опора утеплителя пола) | 117.3 | пог. м | Roofing Superstore | 25mm x 38mm Sawn Treated Timber Batten - 4.8m | 25 | 91.5 | ссылка | Builder Depot: £87.32 (только Лондон/доставка зонами); Selco: £108.0 (нужна Trade Card (для бизнеса)); Huws Gray: £126.26 |  | 8
Каркас | Рейка 25x50 обработанная (облицовка стены дома) | 14.2 | пог. м | Roofing Superstore | 25mm x 50mm Sawn Treated Timber Batten - 4.8m | 3 | 12.93 | ссылка | Builder Depot: £12.75 (только Лондон/доставка зонами); Selco: £13.5 (нужна Trade Card (для бизнеса)); Materials Market: £17.56 (не проверено) |  | 10
Каркас | Брусок CLS 38x63 (монтажные рейки под гипсокартон) | 64.4 | пог. м | Wickes/B&Q | CLS 38x63x2400 (≈£4.20 шт) | 27 | 113.4 |  |  | ОЦЕНКА. цена — ориентир по рознице | 10
Листы
Листы | OSB3 9 мм — обшивка стен (2400x1200) | 12 | лист | Travis Perkins | 9mm x 2400mm x 1200mm Kronobuild OSB 3 | 12 | 200.04 | ссылка | Builder Depot: £157.68 (только Лондон/доставка зонами); Selco: £205.2 (нужна Trade Card (для бизнеса)); Roofing Superstore: £208.8 | 30.3 м² в деле | 4
Листы | OSB3 18 мм шпунт — настил кровли (2400x590) | 11 | лист | Roofing Superstore | OSB 3 Tongue & Groove Flooring Board - 2400mm x 590mm x 18mm | 11 | 187.22 | ссылка | Sheet Materials Wholesale: £113.08 (доставка зонами от Лондона); Builder Depot: £144.54 (только Лондон/доставка зонами); Materials Market: £156.86 (не проверено) | 13.8 м² в деле | 6
Листы | OSB3 18 мм — поверх PIR под EPDM (2440x1220) | 5 | лист | B&Q | OSB 3 OSB (L)2440mm (W)1220mm (T)18mm | 5 | 123.75 | ссылка | Sheet Materials Wholesale: £95.65 (доставка зонами от Лондона); Builder Depot: £103.5 (только Лондон/доставка зонами); Selco: £111.35 (нужна Trade Card (для бизнеса)) | 13.8 м² в деле | 6
Листы | ДСП P5 22 мм шпунт — пол (2400x600) | 10 | лист | Wickes | P5 Tongue & Groove Chipboard Flooring - 22 x 600 x 2400mm (164536) | 10 | 160 | ссылка | Builder Depot: £121.8 (только Лондон/доставка зонами); Selco: £154.8 (нужна Trade Card (для бизнеса)); Roofing Superstore: £192.0 | 13.1 м² в деле | 2
Утепление
Утепление | PIR 140 мм — пол (между лагами) | 5 | плита 2400x1200 | Insulation UK | Unilin (Xtratherm) PIR 140mm foil-faced, lambda 0.022 | 5 | 314.5 | ссылка | Materials Market: £327.9; Insulation4less: £327.9; Insulation Superstore: £345.0 | 11.4 м² в деле; резать полосами, швы — пена | 2
Утепление | PIR 150 мм — кровля (тёплая крыша) | 5 | плита 2400x1200 | Insulation UK | Unilin (Xtratherm) PIR 150mm foil-faced, lambda 0.022 | 5 | 311.45 | ссылка | Materials Market: £318.0; Insulation4less: £318.0; Insulation Superstore: £330.0 | 13.2 м² в деле | 6
Утепление | PIR 50 мм — стены изнутри (фольга, швы проклеить) | 11 | плита 2400x1200 | Insulation UK | Unilin (Xtratherm) PIR 50mm foil-faced, lambda 0.022 | 11 | 281.93 | ссылка | Materials Market: £283.8; Insulation4less: £283.8; Insulation Superstore: £283.8 | 27.2 м² в деле | 10
Утепление | Минвата 140 мм между стойками (λ0.040) | 23.6 | м² | Insulation UK | Superglass Timber & Rafter Roll 40, 140mm, 2x570mm split | 3 | 150.63 | ссылка | Building Materials Nationwide: £348.63 (отменяет не-trade заказы < £750); Insulation4less: £421.11; Insulation Superstore: £466.7 | для запаса по U-значению можно Roll 35 (λ0.035) — дороже | 10
Мембраны
Мембраны | Ветрозащитная паропроницаемая мембрана (стены) | 34.9 | м² | Insulation Superstore | Novia Black+ Ultra roof breather 1.5m x 50m | 1 | 69.08 | ссылка | Selco: £66.6 (нужна Trade Card (для бизнеса)); Wickes: £74.0; Toolstation: £79.49 |  | 4
Мембраны | Пароизоляция кровли (VCL) на настиле, нахлёст 150 + лента | 16.5 | м² | B&Q | Green vapour check 125mu/500 gauge 4m x 10m | 1 | 25.24 | ссылка | Wickes: £28.0; Insulation UK: £50.14; Selco: £60.98 (нужна Trade Card (для бизнеса)) |  | 6
Мембраны | Алюм. лента 75 мм (швы PIR = пароизоляция) | 90 | пог. м | Toolstation | Aluminium foil tape 75mm x 45m | 2 | 13.98 | ссылка | Wickes: £14.0; Insulation Superstore: £15.0; Materials Market: £15.4 |  | 10
Мембраны | Алюм. лента 50 мм (швы PIR пола/кровли) | 45 | пог. м | Toolstation | Aluminium foil tape 50mm x 45m | 1 | 4.99 | ссылка | Wickes: £5.0; Materials Market: £5.62; Insulation Superstore: £5.7 |  | 2
Мембраны | Лента для мембран/герметизации примыканий (окно, проходы) | 25 | пог. м | Insulation UK | Tyvek double-sided tape 50mm x 25m | 1 | 26.92 | ссылка | Insulation Superstore: £30.0 |  | 7
Кровля
Кровля | EPDM 1.2 мм ClassicBond — комплект 5.5x3.8 м (нужно ≥5.03x3.59): полотно, клеи, праймер, ленты, капельник, бортики, пристенный профиль | 1 | компл. | UK Flat Roofing | ClassicBond Flat Rubber Roofing Kit (extension: gutter front, wall trim) | 1 | 553.19 |  | Rubber4Roofs: £561.55; Wickes: £590.0 (можно забрать в магазине); Permaroof: £526.68 (цена частично проверена) | при заказе укажите: 1 край в желоб, 2 фронтона + задний край — бортик, 1 край к стене дома | 6
Кровля | Свинец Code 4, 150 мм x 3 м — фартук по стене дома (2.3 м + угол) | 2.7 | пог. м | Roofing Superstore | Code 4 lead flashing 150mm x 3m | 1 | 29.38 |  | Builder Depot: £27.66 (Лондон); Wickes: £35.0 |  | 6
Кровля | Свинец Code 4, 240 мм x 3 м — фартук задней стены над гаражом/проходом | 3 | пог. м | Roofing Superstore | Code 4 lead flashing 240mm x 3m | 1 | 48.06 |  | Builder Depot: £46.08 (Лондон); Wickes: £65.0 |  | 6
Кровля | Аксессуары для свинца: клипсы Hallclip (50), герметик Lead Mate, патинирующее масло | 1 | компл. | Roofing Superstore / Wickes |  | 1 | 17.76 |  |  |  | 6
Кровля | Фасадная доска ПВХ 400 мм антрацит (поверх доски 25 мм) — карниз, фронтоны, задний край | 13.1 | пог. м | Roofing Superstore / Swish / Freefoam | uPVC fascia board 400 мм, 5 м, anthracite | 3 | 186 |  |  | ОЦЕНКА. ориентир £55–70 за 5 м; альтернатива — фанера WBP 18 мм + краска | 6
Кровля | Доска 25x200 обработанная (основа фасада) ×2 ряда | 26.2 | пог. м | Selco/TP/Wickes | 25x200 treated, 4.8 м | 6 | 57 |  |  | ОЦЕНКА. | 6
Водосток
Водосток | Желоб квадратный + выпуск + заглушки + кронштейны + труба 65 мм + колена + хомуты (черный/антрацит) | 1 | компл. | Roofing Superstore | Brett Martin Squarestyle black set (≈3.4 м желоба) | 1 | 53.03 |  | Wickes: £54.4 (click & collect бесплатно); Roofing Superstore: £68.38 (вариант антрацит) |  | 7
Водосток | Бочка 210 л + отвод (diverter) + стойка | 1 | компл. | Wickes/B&Q | Water butt 210L kit | 1 | 65 |  |  | ОЦЕНКА. | 7
Водосток | Дренажный колодец: 2 блока soakaway crate + геотекстиль + труба 110 мм 6 м + колено | 1 | компл. | Screwfix/Toolstation/Wickes |  | 1 | 120 |  |  | ОЦЕНКА. Part H: ≥5 м от дома; альтернатива — подключить в существующую ливнёвку | 7
Облицовка
Облицовка | Фиброцементная доска внахлёст 3600x190 (Cedral Lap), антрацит — A2 негорючая | 57 | доска | Roofing Superstore | Cedral Lap Wood Weatherboard 3600x190x10 | 57 | 1121.19 | ссылка | Cladco (direct): £883.5 (Cladco — дешевле, проверить класс огнестойкости A2) | 163 пог. м в деле, раскрой из досок 3.6 м (с переиспользованием обрезков) = 54 шт + 5% | 8
Облицовка | Профили и крепёж Cedral: 3× Внешний угол алюм. 3 м, черный; 5× Перфорированный профиль-сетка 2.5 м (низ/верх вентзазора); 3× Торцевой профиль 3 м (окно, примыкание к кирпичу); 2× Саморезы нерж. Cedral ×250; 1× Краска для подкраски 0.5 л | 1 | компл. | Roofing Superstore | Cedral Lap accessories (black) | 1 | 403.92 |  | Roofing Outlet: £0 (если выбрать Cladco) |  | 8
Окно и дверь
Окно и дверь | Окно ПВХ Crystal 1770x1190, 3 створки (2 открыв. с аварийными петлями), антрацит снаружи / белое внутри, U 1.3, приточный клапан, отлив | 1 | шт | Wickes | Crystal uPVC Grey L&R Hung Clear DG Fixed Centre Window 1770x1190 | 1 | 505 |  | Screwfix: £483.0 (дешевле, но наличие egress-петель не указано — уточнить); Toolstation: £544.49; Screwfix: £399.99 (если выбрать белое окно (−£105)) | Спальня: аварийный выход обязателен (Part B) — проверьте egress hinges | 7
Окно и дверь | Межкомнатная дверь 838x1981 + коробка + ручки/петли/защёлка | 1 | компл. | Wickes | Wickes Geneva White Smooth Moulded Cotta; Wickes Internal CLS 63mm Softwood Door L; Smith & Locke Latch Pack Polished Chrome | 1 | 68.98 |  |  |  | 12
Электрика
Электрика | Розетка двойная 13A с выключателями | 3 | шт | Screwfix | Essentials 13A 2-Gang SP Switched Plug Sockets White 5 Pack (8025D) | 1 | 7.15 | ссылка | Toolstation: £7.95; TLC Direct: £9.0 |  | 12
Электрика | Розетка двойная с USB-C (у кровати) | 2 | шт | Screwfix | LAP 13A 2-Gang SP Switched Socket + 2.4A 12W Type A & C USB White (242PN) | 2 | 16.98 | ссылка | TLC Direct: £24.96; Toolstation: £25.98 |  | 12
Электрика | Выключатель 2-клавишный проходной (свет + уличный фонарь) / проходной у кровати | 2 | шт | Screwfix | LAP 10AX 1-Gang 2-Way Light Switch White (73945) | 2 | 2.18 | ссылка | Toolstation: £2.18 |  | 12
Электрика | Подрозетник для гипсокартона 35 мм | 8 | шт | Screwfix | Tower 1-Gang Dry Lining Box 35mm (231AV) | 8 | 6.32 | ссылка | Toolstation: £6.64 |  | 9
Электрика | Точечный LED-светильник 6 Вт (тёплая крыша — огнестойкость не нужна) | 6 | шт | Screwfix | 4lite Fixed LED Slim Downlight White 4W 390lm (776GR) | 6 | 29.94 | ссылка | Toolstation: £39.54 |  | 12
Электрика | Распаечная коробка необслуживаемая (maintenance-free) | 3 | шт | Screwfix | Wago Wagobox Pro 207-3323 32A Junction Box (155CC) | 3 | 7.74 | ссылка | TLC Direct: £15.84 |  | 9
Электрика | Клеммы Wago 221 (набор) | 1 | шт | Screwfix | Wago 221-413 32A 3-Way Lever Connectors 50 Pack (2803R) | 1 | 19.99 | ссылка | Toolstation: £20.3 |  | 9
Электрика | Кабель 4 мм² T&E (розеточная радиальная линия, в комнате) | 24 | м | TLC Direct | CA4G/1 4.0mm2 6242Y Grey T&E - cut to length (max 100m) | 24 | 54.72 | ссылка | Toolstation: £1271.76; Screwfix: £1343.76 |  | 9
Электрика | Кабель 1.5 мм² T&E (светильники, выключатели) | 30 | м | Screwfix | Prysmian 6242Y Grey 1.5mm2 T&E 50m Drum (54733) | 1 | 34.99 | ссылка | TLC Direct: £35.4; Toolstation: £37.49 |  | 9
Электрика | Датчик дыма сетевой с резервной батареей, с объединением (interlink) | 1 | шт | Screwfix | FireAngel SW1-R Mains Interlinked Optical Smoke Alarm (396CC) | 1 | 18.99 | ссылка | TLC Direct: £58.8 |  | 12
Электрика | Уличный светильник (вместо прожектора) | 1 | шт | Screwfix | LAP Outdoor LED Up & Down Wall Light Charcoal Grey 8.6W 760lm (558PP) | 1 | 10.5 | ссылка | Toolstation: £10.99 |  | 12
Электрика | Скобы/клипсы для кабеля | 1 | шт | Screwfix | Vimark Grey Flat Single T&E Cable Clips 2.5mm 100 Pack (238VT) | 1 | 1.79 | ссылка | Toolstation: £1.99; TLC Direct: £12.96 |  | 9
Электрика | Втулки-грометы | 1 | шт | Screwfix | Vimark Open Grommets 20mm 100 Pack (527VT) | 1 | 3.45 | ссылка |  |  | 9
Отопление
Отопление | Радиатор Type 22 600x1000 (≈1690 Вт ΔT50) | 1 | шт | Wickes | Compact Type 22 Double Panel Double Convector Radiator 600x1000 (176238) | 1 | 50 | ссылка | B&Q: £58.2; City Plumbing: £59.98; Screwfix: £59.99 |  | 12
Отопление | Термоголовка TRV + запорный вентиль 15 мм (пара) | 1 | шт | Screwfix | 1/2in x 15mm White/Chrome Angled & L/S Modern TRV & Lockshield (31811) | 1 | 9.69 | ссылка | Toolstation: £9.69 |  | 12
Отопление | Медная труба 15 мм, 3 м | 4 | шт | Screwfix | Wednesbury Copper Pipe 15mm x 3m (98683) | 4 | 62.4 | ссылка | Toolstation: £62.4 |  | 9
Отопление | Колено 15 мм под пайку (упаковка) | 12 | шт | Screwfix | Flomasta Copper End Feed Equal 90deg Elbows 15mm 20 Pack (91735) | 1 | 5.49 | ссылка | Toolstation: £6.5 |  | 9
Отопление | Тройник 15 мм под пайку (врезка в существующий контур) | 2 | шт | Screwfix | Flomasta Copper End Feed Equal Tees 15mm 10 Pack (98040) | 1 | 7 | ссылка | Toolstation: £7.35 |  | 9
Отопление | Клипсы для трубы 15 мм (упаковка 100) | 20 | шт | Screwfix | Talon 15mm Open Pipe Clips White 100 Pack (11880) | 1 | 3.48 | ссылка | Toolstation: £3.75 |  | 9
Отопление | Теплоизоляция трубы 15 мм (в перекрытии дома) | 3 | шт | Screwfix | Essentials Economy Pipe Insulation 15mm x 13mm x 1m (72357) | 3 | 2.67 | ссылка | Toolstation: £2.97 |  | 9
Отопление | Гильза для прохода через стену | 2 | шт | Toolstation | Solvent Weld PVC Overflow Pipe 3m 22mm White (44801) | 2 | 5.9 | ссылка |  |  | 9
Отопление | Ингибитор для системы отопления | 1 | шт | Screwfix | Flomasta Central Heating Inhibitor 500ml (8197R) | 1 | 6.99 | ссылка | Toolstation: £19.49 |  | 9
Отопление | Припой, флюс, газ для горелки (если паять) / или push-fit | 1 | компл. | Screwfix/Toolstation |  | 1 | 25 |  |  | ОЦЕНКА. | 9
Вентиляция
Вентиляция | Вытяжка кухни: жёсткий воздуховод Ø100 3 м + 2 отвода + решётка с клапаном + хомуты/лента | 1 | компл. | Screwfix/Toolstation |  | 1 | 45 |  |  | ОЦЕНКА. проверьте, что это НЕ дымоход котла (иначе — только через Gas Safe) | 9
Крепёж
Крепёж | Подвесы балок 47x150 (face-fix) | 12 | шт | Huws Gray | ST47RT timber-to-timber hanger (проверить тип) | 12 | 21.48 |  |  |  | 2
Крепёж | Уголки/скобы крепления балок к обвязке (truss clips) | 18 | шт | Toolstation | Truss clip 47mm | 18 | 15.3 |  |  | ОЦЕНКА. | 5
Крепёж | Анкерные ленты (holding-down) 30x2.5 1000 мм + саморезы по бетону | 10 | шт | Screwfix/Toolstation |  | 10 | 45 |  |  | ОЦЕНКА. | 3
Крепёж | Химанкер: шпильки M12x160 ×12 + M10 ×16 (уголки) + сетчатые гильзы + 3 картриджа смолы + пистолет | 1 | компл. | Screwfix | Easyfix/Rawlplug resin + studs | 1 | 78 |  |  | ОЦЕНКА. M12 через 400 мм в шахматном порядке, в кирпич (не в шов!) | 2
Крепёж | Саморезы по дереву 5x100 (тубa 300) ×2, 5x80 (400) ×1, 6x150 (100) ×1 | 1 | компл. | Toolstation | Spectre / Turbo Gold | 4 | 68.97 |  |  |  | 3
Крепёж | Гвозди ершёные оцинк. 2.8x50 для OSB (1000) + 3.1x65 для реек (1000) | 1 | компл. | Screwfix/Toolstation |  | 2 | 32 |  |  | ОЦЕНКА. | 4
Крепёж | Нерж. саморезы 6x250 A2 для OSB поверх PIR (≤5 шт/м²) | 100 | шт | Screwfix/спец. кровельный | Stainless insulation fixing screws | 1 | 95 |  |  | ОЦЕНКА. нерж. сталь обязательна: со стальными U кровли = 0.183 > 0.15 | 6
Крепёж | Саморезы для настила 4.5x50 (400) + клей D4 для шпунта ДСП | 1 | компл. | Toolstation |  | 1 | 24 |  |  | ОЦЕНКА. | 2
Крепёж | Саморезы для гипсокартона 38 мм (1000) ×2 | 2 | короб | Toolstation | F&F bugle 3.5x38 (1000) | 2 | 17.98 |  |  |  | 11
Расходники
Расходники | Пена монтажная низкого расширения ×6 + пистолет, герметик LM ×4, герметик для кровли ×2, ПВА | 1 | компл. | Screwfix/Toolstation |  | 1 | 85 |  |  | ОЦЕНКА. | 6
Отделка
Отделка | Гипсокартон 12.5 мм TE 2400x1200 (стены, потолок, откосы) | 16 | лист | Insulation UK | 12.5mm standard wallboard TE 2400x1200 (unbranded) | 16 | 166.08 | ссылка | Materials Market: £171.2; Insulation Superstore: £192.0; Selco: £192.96 (нужна Trade Card (для бизнеса)) | 41.1 м² в деле; правая стена (≤1 м до забора): лучше огнестойкий FireLine/Type F | 11
Отделка | Шпаклёвка готовая для швов (метод tape & joint — проще штукатурки для самостоятельной работы) | 2 | ведро | Materials Market | Knauf Joint Filler Premium 10kg (URN 2004021) - powder | 3 | 44.58 | ссылка | Toolstation: £55.82; B&Q: £60.99; Wickes: £90.0 |  | 11
Отделка | Лента бумажная/серпянка + уголки (thin-coat angle bead) ×4 | 1 | компл. | Toolstation |  | 1 | 17.88 |  |  |  | 11
Отделка | Краска: грунт-мист (contract matt 10 л) + финиш (vinyl matt 5 л) | 1 | компл. | Wickes | Leyland Trade | 1 | 48 |  |  | ОЦЕНКА. | 12
Отделка | Плинтус МДФ 119–144 мм грунт. ×4 по 4.2 м + наличник (комплект) | 1 | компл. | Selco/Wickes |  | 1 | 102.06 |  |  |  | 12
Отделка | Подоконник МДФ 25x221x3000 | 1 | шт | Skirtings R Us | MDF Window Board 25mm x 221mm x 3000mm | 1 | 37.2 |  |  |  | 12
Отделка | Покрытие пола: ковролин + подложка с укладкой (≈10 м²) | 10 | м² | местный магазин |  | 1 | 260 |  |  | ОЦЕНКА. вариант DIY: ламинат 8 мм AC4 £8.34/м² + подложка £1.60/м² ≈ £110 | 12
Отделка | Декоративный герметик (caulk), шпатлёвка, наждачка, валики | 1 | компл. | Toolstation |  | 1 | 35 |  |  | ОЦЕНКА. | 12
Итого
Жёлтые строки — ориентировочные цены (позиция не найдена в прайсах или зависит от вашего выбора).

## Закупки по магазинам
Поставщик | Позиция | Товар | Упаковок | Сумма £ | Ссылка
Roofing Superstore |  |  |  | 2005.43
| Брус пиленый 47x150 обработанный (бортики кровли) | 2×3.0 м, 1×3.6 м, 1×4.8 м | 1×4.8 м, 1×3.6 м, 2×3.0 м | 58.2
| Рейка 25x38 обработанная (обрешётка фасада, опора утеплителя пола) | 25mm x 38mm Sawn Treated Timber Batten - 4.8m | 25 | 91.5 | ссылка
| Рейка 25x50 обработанная (облицовка стены дома) | 25mm x 50mm Sawn Treated Timber Batten - 4.8m | 3 | 12.93 | ссылка
| OSB3 18 мм шпунт — настил кровли (2400x590) | OSB 3 Tongue & Groove Flooring Board - 2400mm x 590mm x 18mm | 11 | 187.22 | ссылка
| Свинец Code 4, 150 мм x 3 м — фартук по стене дома (2.3 м + угол) | Code 4 lead flashing 150mm x 3m | 1 | 29.38
| Свинец Code 4, 240 мм x 3 м — фартук задней стены над гаражом/проходом | Code 4 lead flashing 240mm x 3m | 1 | 48.06
| Желоб квадратный + выпуск + заглушки + кронштейны + труба 65 мм + колена + хомуты (черный/антрацит) | Brett Martin Squarestyle black set (≈3.4 м желоба) | 1 | 53.03
| Фиброцементная доска внахлёст 3600x190 (Cedral Lap), антрацит — A2 негорючая | Cedral Lap Wood Weatherboard 3600x190x10 | 57 | 1121.19 | ссылка
| Профили и крепёж Cedral: 3× Внешний угол алюм. 3 м, черный; 5× Перфорированный профиль-сетка 2.5 м (низ/верх вентзазора); 3× Торцевой профиль 3 м (окно, примыкание к кирпичу); 2× Саморезы нерж. Cedral ×250; 1× Краска для подкраски 0.5 л | Cedral Lap accessories (black) | 1 | 403.92
Huws Gray |  |  |  | 1757.7
| Брус C24 45x145 (обработанный, калиброванный) | 31×3.0 м, 41×3.6 м, 2×4.8 м | 2×4.8 м, 41×3.6 м, 31×3.0 м | 1736.22
| Подвесы балок 47x150 (face-fix) | ST47RT timber-to-timber hanger (проверить тип) | 12 | 21.48
Insulation UK |  |  |  | 1251.51
| PIR 140 мм — пол (между лагами) | Unilin (Xtratherm) PIR 140mm foil-faced, lambda 0.022 | 5 | 314.5 | ссылка
| PIR 150 мм — кровля (тёплая крыша) | Unilin (Xtratherm) PIR 150mm foil-faced, lambda 0.022 | 5 | 311.45 | ссылка
| PIR 50 мм — стены изнутри (фольга, швы проклеить) | Unilin (Xtratherm) PIR 50mm foil-faced, lambda 0.022 | 11 | 281.93 | ссылка
| Минвата 140 мм между стойками (λ0.040) | Superglass Timber & Rafter Roll 40, 140mm, 2x570mm split | 3 | 150.63 | ссылка
| Гипсокартон 12.5 мм TE 2400x1200 (стены, потолок, откосы) | 12.5mm standard wallboard TE 2400x1200 (unbranded) | 16 | 166.08 | ссылка
| Лента для мембран/герметизации примыканий (окно, проходы) | Tyvek double-sided tape 50mm x 25m | 1 | 26.92 | ссылка
Wickes |  |  |  | 1076.98
| ДСП P5 22 мм шпунт — пол (2400x600) | P5 Tongue & Groove Chipboard Flooring - 22 x 600 x 2400mm (164536) | 10 | 160 | ссылка
| Окно ПВХ Crystal 1770x1190, 3 створки (2 открыв. с аварийными петлями), антрацит снаружи / белое внутри, U 1.3, приточный клапан, отлив | Crystal uPVC Grey L&R Hung Clear DG Fixed Centre Window 1770x1190 | 1 | 505
| Межкомнатная дверь 838x1981 + коробка + ручки/петли/защёлка | Wickes Geneva White Smooth Moulded Cotta; Wickes Internal CLS 63mm Softwood Door L; Smith & Locke Latch Pack Polished Chrome | 1 | 68.98
| Радиатор Type 22 600x1000 (≈1690 Вт ΔT50) | Compact Type 22 Double Panel Double Convector Radiator 600x1000 (176238) | 1 | 50 | ссылка
| Щебень MOT Type 1 — 2 биг-бэга + песок — 1 биг-бэг (акция 2 за £135 + £75) + доставка | Bulk bag 850 кг | 3 | 245
| Краска: грунт-мист (contract matt 10 л) + финиш (vinyl matt 5 л) | Leyland Trade | 1 | 48
UK Flat Roofing |  |  |  | 553.19
| EPDM 1.2 мм ClassicBond — комплект 5.5x3.8 м (нужно ≥5.03x3.59): полотно, клеи, праймер, ленты, капельник, бортики, пристенный профиль | ClassicBond Flat Rubber Roofing Kit (extension: gutter front, wall trim) | 1 | 553.19
Screwfix |  |  |  | 345.73
| DPC 225 мм (под лаги на фундаменте) | Damplas Damp Proof Course Black 30m x 225mm (284YN) | 1 | 9.99 | ссылка
| Розетка двойная 13A с выключателями | Essentials 13A 2-Gang SP Switched Plug Sockets White 5 Pack (8025D) | 1 | 7.15 | ссылка
| Розетка двойная с USB-C (у кровати) | LAP 13A 2-Gang SP Switched Socket + 2.4A 12W Type A & C USB White (242PN) | 2 | 16.98 | ссылка
| Выключатель 2-клавишный проходной (свет + уличный фонарь) / проходной у кровати | LAP 10AX 1-Gang 2-Way Light Switch White (73945) | 2 | 2.18 | ссылка
| Подрозетник для гипсокартона 35 мм | Tower 1-Gang Dry Lining Box 35mm (231AV) | 8 | 6.32 | ссылка
| Точечный LED-светильник 6 Вт (тёплая крыша — огнестойкость не нужна) | 4lite Fixed LED Slim Downlight White 4W 390lm (776GR) | 6 | 29.94 | ссылка
| Распаечная коробка необслуживаемая (maintenance-free) | Wago Wagobox Pro 207-3323 32A Junction Box (155CC) | 3 | 7.74 | ссылка
| Клеммы Wago 221 (набор) | Wago 221-413 32A 3-Way Lever Connectors 50 Pack (2803R) | 1 | 19.99 | ссылка
| Кабель 1.5 мм² T&E (светильники, выключатели) | Prysmian 6242Y Grey 1.5mm2 T&E 50m Drum (54733) | 1 | 34.99 | ссылка
| Датчик дыма сетевой с резервной батареей, с объединением (interlink) | FireAngel SW1-R Mains Interlinked Optical Smoke Alarm (396CC) | 1 | 18.99 | ссылка
| Уличный светильник (вместо прожектора) | LAP Outdoor LED Up & Down Wall Light Charcoal Grey 8.6W 760lm (558PP) | 1 | 10.5 | ссылка
| Скобы/клипсы для кабеля | Vimark Grey Flat Single T&E Cable Clips 2.5mm 100 Pack (238VT) | 1 | 1.79 | ссылка
| Втулки-грометы | Vimark Open Grommets 20mm 100 Pack (527VT) | 1 | 3.45 | ссылка
| Термоголовка TRV + запорный вентиль 15 мм (пара) | 1/2in x 15mm White/Chrome Angled & L/S Modern TRV & Lockshield (31811) | 1 | 9.69 | ссылка
| Медная труба 15 мм, 3 м | Wednesbury Copper Pipe 15mm x 3m (98683) | 4 | 62.4 | ссылка
| Колено 15 мм под пайку (упаковка) | Flomasta Copper End Feed Equal 90deg Elbows 15mm 20 Pack (91735) | 1 | 5.49 | ссылка
| Тройник 15 мм под пайку (врезка в существующий контур) | Flomasta Copper End Feed Equal Tees 15mm 10 Pack (98040) | 1 | 7 | ссылка
| Клипсы для трубы 15 мм (упаковка 100) | Talon 15mm Open Pipe Clips White 100 Pack (11880) | 1 | 3.48 | ссылка
| Теплоизоляция трубы 15 мм (в перекрытии дома) | Essentials Economy Pipe Insulation 15mm x 13mm x 1m (72357) | 3 | 2.67 | ссылка
| Ингибитор для системы отопления | Flomasta Central Heating Inhibitor 500ml (8197R) | 1 | 6.99 | ссылка
| Химанкер: шпильки M12x160 ×12 + M10 ×16 (уголки) + сетчатые гильзы + 3 картриджа смолы + пистолет | Easyfix/Rawlplug resin + studs | 1 | 78
Screwfix/Toolstation |  |  |  | 295
| Припой, флюс, газ для горелки (если паять) / или push-fit |  | 1 | 25
| Вытяжка кухни: жёсткий воздуховод Ø100 3 м + 2 отвода + решётка с клапаном + хомуты/лента |  | 1 | 45
| Анкерные ленты (holding-down) 30x2.5 1000 мм + саморезы по бетону |  | 10 | 45
| Гвозди ершёные оцинк. 2.8x50 для OSB (1000) + 3.1x65 для реек (1000) |  | 2 | 32
| Пена монтажная низкого расширения ×6 + пистолет, герметик LM ×4, герметик для кровли ×2, ПВА |  | 1 | 85
| Коронка TCT/алмаз 80 мм для продухов (или аренда керноотборника на день £68) |  | 1 | 35
| Вентрешётки 100 мм с сеткой (наружные) ×8 |  | 8 | 28
местный магазин |  |  |  | 260
| Покрытие пола: ковролин + подложка с укладкой (≈10 м²) |  | 1 | 260
Wickes/B&Q |  |  |  | 253.4
| Брусок CLS 38x63 (монтажные рейки под гипсокартон) | CLS 38x63x2400 (≈£4.20 шт) | 27 | 113.4
| Бочка 210 л + отвод (diverter) + стойка | Water butt 210L kit | 1 | 65
| Мелкий гравий/песок для пригруза DPM 50 мм — 1 биг-бэг | Bulk bag | 1 | 75
Toolstation |  |  |  | 240.99
| Плёнка DPM 1200g (под гравием в подполье) | BBA DPM 250mu black 15m x 4m | 1 | 36.99 | ссылка
| Алюм. лента 75 мм (швы PIR = пароизоляция) | Aluminium foil tape 75mm x 45m | 2 | 13.98 | ссылка
| Алюм. лента 50 мм (швы PIR пола/кровли) | Aluminium foil tape 50mm x 45m | 1 | 4.99 | ссылка
| Гильза для прохода через стену | Solvent Weld PVC Overflow Pipe 3m 22mm White (44801) | 2 | 5.9 | ссылка
| Уголки/скобы крепления балок к обвязке (truss clips) | Truss clip 47mm | 18 | 15.3
| Саморезы по дереву 5x100 (тубa 300) ×2, 5x80 (400) ×1, 6x150 (100) ×1 | Spectre / Turbo Gold | 4 | 68.97
| Саморезы для настила 4.5x50 (400) + клей D4 для шпунта ДСП |  | 1 | 24
| Саморезы для гипсокартона 38 мм (1000) ×2 | F&F bugle 3.5x38 (1000) | 2 | 17.98
| Лента бумажная/серпянка + уголки (thin-coat angle bead) ×4 |  | 1 | 17.88
| Декоративный герметик (caulk), шпатлёвка, наждачка, валики |  | 1 | 35
Travis Perkins |  |  |  | 200.04
| OSB3 9 мм — обшивка стен (2400x1200) | 9mm x 2400mm x 1200mm Kronobuild OSB 3 | 12 | 200.04 | ссылка
местные фирмы |  |  |  | 190
| Скип 4 ярда под грунт (только грунт — дешевле) | Soil-only skip | 1 | 190
Roofing Superstore / Swish / Freefoam |  |  |  | 186
| Фасадная доска ПВХ 400 мм антрацит (поверх доски 25 мм) — карниз, фронтоны, задний край | uPVC fascia board 400 мм, 5 м, anthracite | 3 | 186
B&Q |  |  |  | 148.99
| OSB3 18 мм — поверх PIR под EPDM (2440x1220) | OSB 3 OSB (L)2440mm (W)1220mm (T)18mm | 5 | 123.75 | ссылка
| Пароизоляция кровли (VCL) на настиле, нахлёст 150 + лента | Green vapour check 125mu/500 gauge 4m x 10m | 1 | 25.24 | ссылка
Screwfix/Toolstation/Wickes |  |  |  | 120
| Дренажный колодец: 2 блока soakaway crate + геотекстиль + труба 110 мм 6 м + колено |  | 1 | 120
Selco/Wickes |  |  |  | 102.06
| Плинтус МДФ 119–144 мм грунт. ×4 по 4.2 м + наличник (комплект) |  | 1 | 102.06
Screwfix/спец. кровельный |  |  |  | 95
| Нерж. саморезы 6x250 A2 для OSB поверх PIR (≤5 шт/м²) | Stainless insulation fixing screws | 1 | 95
Insulation Superstore |  |  |  | 74.55
| Ветрозащитная паропроницаемая мембрана (стены) | Novia Black+ Ultra roof breather 1.5m x 50m | 1 | 69.08 | ссылка
| DPC 150 мм (вертикально у кирпича/за опорными брусьями) | Polyethylene DPC 150mm x 30m | 1 | 5.47 | ссылка
Selco/TP/Wickes |  |  |  | 57
| Доска 25x200 обработанная (основа фасада) ×2 ряда | 25x200 treated, 4.8 м | 6 | 57
TLC Direct |  |  |  | 54.72
| Кабель 4 мм² T&E (розеточная радиальная линия, в комнате) | CA4G/1 4.0mm2 6242Y Grey T&E - cut to length (max 100m) | 24 | 54.72 | ссылка
Materials Market |  |  |  | 44.58
| Шпаклёвка готовая для швов (метод tape & joint — проще штукатурки для самостоятельной работы) | Knauf Joint Filler Premium 10kg (URN 2004021) - powder | 3 | 44.58 | ссылка
Skirtings R Us |  |  |  | 37.2
| Подоконник МДФ 25x221x3000 | MDF Window Board 25mm x 221mm x 3000mm | 1 | 37.2
Roofing Superstore / Wickes |  |  |  | 17.76
| Аксессуары для свинца: клипсы Hallclip (50), герметик Lead Mate, патинирующее масло |  | 1 | 17.76

## Раскрой бруса
Сечение | № заготовки | Длина заготовки, м | Отрезки (деталь: мм) | Остаток, мм
C24 45x145 — Huws Gray
C24 45x145 | 1 | 4.8 | WR1-HB: 4601; FL-NOG-H: 170 | 19
C24 45x145 | 2 | 4.8 | FL-RIM-R: 4565; WF-CR0: 124; WB-SP0: 45 | 51
C24 45x145 | 3 | 3.6 | RF-J01: 3090; NG-L-3: 474 | 26
C24 45x145 | 4 | 3.6 | RF-J02: 3090; NG-L-0: 388; NGB-3-0-6: 100 | 7
C24 45x145 | 5 | 3.6 | RF-J03: 3090; NG-R1-0: 388 | 112
C24 45x145 | 6 | 3.6 | RF-J04: 3090; RF-BLKR10: 357; WF-CR1: 124 | 14
C24 45x145 | 7 | 3.6 | RF-J05: 3090; RF-BLKR00: 355; WF-CR2: 124 | 16
C24 45x145 | 8 | 3.6 | RF-J06: 3090; RF-BLKL00: 355; NG-B-2: 124 | 16
C24 45x145 | 9 | 3.6 | RF-LED-F: 3090; RF-BLKR01: 355; NGB-1-0-2: 124 | 16
C24 45x145 | 10 | 3.6 | FL-RIM-F: 2950; NG-L-1: 555 | 85
C24 45x145 | 11 | 3.6 | WF-SP: 2950; NG-L-2: 555 | 85
C24 45x145 | 12 | 3.6 | WF-TP: 2950; NG-R1-1: 555 | 85
C24 45x145 | 13 | 3.6 | FL-J01: 2860; NG-R1-2: 555; NG-B-5: 114 | 56
C24 45x145 | 14 | 3.6 | FL-J02: 2860; NG-R2-1: 555; NGB-1-0-5: 114 | 56
C24 45x145 | 15 | 3.6 | FL-J03: 2860; NG-R2-2: 555; NG-F-0: 109 | 61
C24 45x145 | 16 | 3.6 | RF-LED-B: 2795; NG-B-3: 555; NG-F-6: 109 | 126
C24 45x145 | 17 | 3.6 | RF-J07: 2760; NG-B-4: 555 | 275
C24 45x145 | 18 | 3.6 | RF-J08: 2760; NGB-0-0-1: 555 | 275
C24 45x145 | 19 | 3.6 | RF-J09: 2760; NGB-0-1-1: 555 | 275
C24 45x145 | 20 | 3.6 | RF-J10: 2760; NGB-1-0-3: 555 | 275
C24 45x145 | 21 | 3.6 | RF-J11: 2760; NGB-1-0-4: 555 | 275
C24 45x145 | 22 | 3.6 | RF-J12: 2760; FL-BLK-L1: 555 | 275
C24 45x145 | 23 | 3.6 | FL-J04: 2645; WF-CB0: 870 | 75
C24 45x145 | 24 | 3.6 | FL-J05: 2645; WF-CB1: 870 | 75
C24 45x145 | 25 | 3.6 | FL-J06: 2645; WF-CB2: 870 | 75
C24 45x145 | 26 | 3.6 | FL-J07: 2645; WF-CB3: 870 | 75
C24 45x145 | 27 | 3.6 | FL-J08: 2645; FL-BLK-R1: 555; RF-BLKL01: 355 | 30
C24 45x145 | 28 | 3.6 | FL-J09: 2645; FL-BLK-L2: 555; RF-BLKR02: 355 | 30
C24 45x145 | 29 | 3.6 | WF-HB: 2642; FL-BLK-R2: 555; RF-BLKL02: 355 | 33
C24 45x145 | 30 | 3.6 | WB-TP: 2581; WB-HDR: 963 | 46
C24 45x145 | 31 | 3.6 | WB-HB: 2581; WB-HDR: 963 | 46
C24 45x145 | 32 | 3.6 | WR2-ST04: 2470; FL-BLK-R3: 555; FL-BLK-R4: 555 | 5
C24 45x145 | 33 | 3.6 | WB-ST00: 2470; FL-BLK-R5: 555; FL-BLK-R6: 555 | 5
C24 45x145 | 34 | 3.6 | WB-ST02: 2470; NG-R1-3: 532; NG-R2-0: 532 | 51
C24 45x145 | 35 | 3.6 | WB-ST03: 2470; NGB-0-0-0: 532; NGB-0-1-0: 532 | 51
C24 45x145 | 36 | 3.6 | WB-ST04: 2470; FL-BLK-L0: 532; FL-BLK-R0: 532 | 51
C24 45x145 | 37 | 3.6 | WB-ST05: 2470; RF-BLKR03: 355; RF-BLKL03: 355; RF-BLKR04: 355 | 45
C24 45x145 | 38 | 3.6 | WB-ST06: 2470; RF-BLKL04: 355; RF-BLKR05: 355; RF-BLKR06: 355 | 45
C24 45x145 | 39 | 3.6 | WR2-ST03: 2463; RF-BLKR07: 355; RF-BLKR08: 355; RF-BLKR09: 355 | 52
C24 45x145 | 40 | 3.6 | WR2-ST02: 2453; NG-R2-3: 334; WB-CR0: 325; WB-CR1: 325 | 143
C24 45x145 | 41 | 3.6 | WR2-ST01: 2443; NG-F-1: 291; NG-F-5: 291; NGB-2-0-1: 291 | 264
C24 45x145 | 42 | 3.6 | WR2-ST00: 2434; NGB-3-0-5: 291; FL-BLK-R7: 288; RF-LEDGER-RW: 285 | 282
C24 45x145 | 43 | 3.6 | WF-HDR: 1880; WB-SP1: 1618 | 92
C24 45x145 | 44 | 3 | WR1-ST04: 2433 | 562
C24 45x145 | 45 | 3 | WL-ST04: 2432 | 563
C24 45x145 | 46 | 3 | WL-ST03: 2423 | 572
C24 45x145 | 47 | 3 | WR1-ST03: 2423 | 572
C24 45x145 | 48 | 3 | WL-ST02: 2413 | 582
C24 45x145 | 49 | 3 | WR1-ST02: 2413 | 582
C24 45x145 | 50 | 3 | WL-ST01: 2403 | 592
C24 45x145 | 51 | 3 | WR1-ST01: 2403 | 592
C24 45x145 | 52 | 3 | WL-ST00: 2396 | 599
C24 45x145 | 53 | 3 | WR1-ST00: 2396 | 599
C24 45x145 | 54 | 3 | WF-ST00: 2394 | 601
C24 45x145 | 55 | 3 | WF-ST01: 2394 | 601
C24 45x145 | 56 | 3 | WF-ST02: 2394 | 601
C24 45x145 | 57 | 3 | WF-ST05: 2394 | 601
C24 45x145 | 58 | 3 | WF-ST06: 2394 | 601
C24 45x145 | 59 | 3 | WF-ST07: 2394 | 601
C24 45x145 | 60 | 3 | WL-HB: 2341 | 654
C24 45x145 | 61 | 3 | FL-RIM-L: 2305 | 690
C24 45x145 | 62 | 3 | FL-LEDGER: 2260 | 735
C24 45x145 | 63 | 3 | WR1-SP: 2255 | 740
C24 45x145 | 64 | 3 | WR1-TP: 2255 | 740
C24 45x145 | 65 | 3 | RF-LEDGER-IVY: 2251 | 744
C24 45x145 | 66 | 3 | WR2-SP: 2201 | 794
C24 45x145 | 67 | 3 | WR2-TP: 2201 | 794
C24 45x145 | 68 | 3 | WL-SP: 2196 | 799
C24 45x145 | 69 | 3 | WL-TP: 2196 | 799
C24 45x145 | 70 | 3 | WF-ST03: 2125 | 870
C24 45x145 | 71 | 3 | WF-ST04: 2125 | 870
C24 45x145 | 72 | 3 | WB-ST01: 2000 | 995
C24 45x145 | 73 | 3 | WF-HDR: 1880 | 1115
C24 45x145 | 74 | 3 | WF-SILL: 1790 | 1205
Sawn 47x150 — Roofing Superstore
Sawn 47x150 | 1 | 4.8 | RC-KERB-R: 4588 | 207
Sawn 47x150 | 2 | 3.6 | RC-KERB-F: 3090 | 505
Sawn 47x150 | 3 | 3 | RC-KERB-B: 2795 | 200
Sawn 47x150 | 4 | 3 | RC-KERB-L: 2339 | 656
Пропил 5 мм учтён. Коды деталей — как в 3D-модели и на листах чертежей (W…-ST — стойки, FL-J — лаги, RF-J — балки).

## Детали модели
Код | Наименование | Слой | Этап | Материал | Сечение | Длина, мм | Панель | Площадь, м²
EX-LAWN | Газон | existing | 0 | grass
EX-SOIL | Грунт внутри фундамента (снимается) | site | 0 | soil
EX-SIDEPATH | Боковой проход (бетон) | existing | 0 | concrete
EX-HOUSE | Дом (кирпичные стены) | existing | 0 | brick
EX-HOUSE-N | Соседняя половина дома (semi-detached) | existing | 0 | brick
EX-GABLE | Фронтон дома | existing | 0 | brick
EX-GABLE-N | Фронтон дома | existing | 0 | brick
EX-ROOF-R | Кровля дома (бетонная черепица) | existing | 0 | roof_tile
EX-ROOF-F | Кровля дома (бетонная черепица) | existing | 0 | roof_tile
EX-RIDGE | Конёк | existing | 0 | roof_tile
EX-FASCIA-H | Фасадная доска дома | existing | 0 | upvc_white
EX-SOFFIT-H | Софит дома | existing | 0 | upvc_white
EX-GUTTER-H | Желоб дома | existing | 0 | upvc_white
EX-BARGE-1 | Ветровая доска фронтона | existing | 0 | upvc_white
EX-BARGE-2 | Ветровая доска фронтона | existing | 0 | upvc_white
EX-PV00 | Солнечная панель соседа | existing | 0 | pv
EX-PV01 | Солнечная панель соседа | existing | 0 | pv
EX-PV02 | Солнечная панель соседа | existing | 0 | pv
EX-PV03 | Солнечная панель соседа | existing | 0 | pv
EX-PV04 | Солнечная панель соседа | existing | 0 | pv
EX-PV10 | Солнечная панель соседа | existing | 0 | pv
EX-PV11 | Солнечная панель соседа | existing | 0 | pv
EX-PV12 | Солнечная панель соседа | existing | 0 | pv
EX-PV13 | Солнечная панель соседа | existing | 0 | pv
EX-PV14 | Солнечная панель соседа | existing | 0 | pv
EX-WIN-GF-F | Окно дома (ПВХ) | existing | 0 | upvc_white
EX-WIN-GF-G | Стекло | existing | 0 | glass_dark
EX-WIN-GF-T | Окно дома (ПВХ): фрамуга | existing | 0 | upvc_white
EX-WIN-GF-C | Отлив | existing | 0 | upvc_white
EX-DOOR-P-F | Французская дверь на патио (ПВХ) | existing | 0 | upvc_white
EX-DOOR-P-G | Стекло | existing | 0 | glass_dark
EX-DOOR-P-M0 | Французская дверь на патио (ПВХ): импост | existing | 0 | upvc_white
EX-DOOR-P-S | Порог французской двери | existing | 0 | upvc_white
EX-DOOR-P-H0 | Ручка двери | existing | 0 | chrome
EX-DOOR-P-H1 | Ручка двери | existing | 0 | chrome
EX-VENT-K | Вентрешётка кухни (круглая) | existing | 0 | steel_dark
EX-WIN-FF-F | Окно дома (ПВХ) | existing | 0 | upvc_white
EX-WIN-FF-G | Стекло | existing | 0 | glass_dark
EX-WIN-FF-T | Окно дома (ПВХ): фрамуга | existing | 0 | upvc_white
EX-WIN-FF-C | Отлив | existing | 0 | upvc_white
EX-WIN-FF2-F | Окно дома (ПВХ) | existing | 0 | upvc_white
EX-WIN-FF2-G | Стекло | existing | 0 | glass_dark
EX-WIN-FF2-M0 | Окно дома (ПВХ): импост | existing | 0 | upvc_white
EX-WIN-FF2-C | Отлив | existing | 0 | upvc_white
EX-WIN-N1-F | Окно дома (ПВХ) | existing | 0 | upvc_white
EX-WIN-N1-G | Стекло | existing | 0 | glass_dark
EX-WIN-N1-M0 | Окно дома (ПВХ): импост | existing | 0 | upvc_white
EX-WIN-N1-C | Отлив | existing | 0 | upvc_white
EX-WIN-N2-F | Окно дома (ПВХ) | existing | 0 | upvc_white
EX-WIN-N2-G | Стекло | existing | 0 | glass_dark
EX-WIN-N2-M0 | Окно дома (ПВХ): импост | existing | 0 | upvc_white
EX-WIN-N2-C | Отлив | existing | 0 | upvc_white
EX-WIN-N3-F | Окно дома (ПВХ) | existing | 0 | upvc_white
EX-WIN-N3-G | Стекло | existing | 0 | glass_dark
EX-WIN-N3-T | Окно дома (ПВХ): фрамуга | existing | 0 | upvc_white
EX-WIN-N3-C | Отлив | existing | 0 | upvc_white
EX-DOOR-N-F | Дверь соседа (ПВХ) | existing | 0 | upvc_white
EX-DOOR-N-G | Стекло | existing | 0 | glass_dark
EX-WIN-W1-F | Окно дома (ПВХ) | existing | 0 | upvc_white
EX-WIN-W1-G | Стекло | existing | 0 | glass_dark
EX-WIN-W1-C | Отлив | existing | 0 | upvc_white
EX-WIN-W2-F | Окно дома (ПВХ) | existing | 0 | upvc_white
EX-WIN-W2-G | Стекло | existing | 0 | glass_dark
EX-WIN-W2-C | Отлив | existing | 0 | upvc_white
EX-KVENT | Вытяжка кухни (существующая, в плюще) — вывести через пристройку | existing | 0 | upvc_white
EX-OVF1 | Переливная трубка (проверить, действующая ли) | existing | 0 | upvc_white
EX-OVF2 | Переливная трубка (проверить, действующая ли) | existing | 0 | upvc_white
EX-FLOOD | Прожектор на стене (демонтаж/перенос) | existing | 0 | alu
EX-GAR-RW | Гараж: задняя стена | existing | 0 | brick
EX-GAR-SR | Гараж: правая стена | existing | 0 | brick
EX-GAR-SL | Гараж: левая стена | existing | 0 | brick
EX-GAR-ROOF | Гараж: плоская кровля | existing | 0 | roof_felt
EX-GAR-FASC | Гараж: фасадная доска сзади | existing | 0 | upvc_white
EX-GAR-FASC2 | Гараж: фасадная доска сбоку | existing | 0 | upvc_white
EX-PAS-FL | Проход: пол | existing | 0 | concrete
EX-PAS-RF | Проход: кровля | existing | 0 | roof_felt
EX-PAS-BM | Проход: балка над проёмом | existing | 0 | timber_painted
EX-PAS-UPVC | Зашивка проёма ПВХ-панелями (демонтаж) | existing | 0 | upvc_white
FD-F-0-0 | Фундамент: блок 440x215x100 (существ.) | site | 0 | conc_block
FD-F-0-1 | Фундамент: блок 440x215x100 (существ.) | site | 0 | conc_block
FD-F-0-2 | Фундамент: блок 440x215x100 (существ.) | site | 0 | conc_block
FD-F-0-3 | Фундамент: блок 440x215x100 (существ.) | site | 0 | conc_block
FD-F-0-4 | Фундамент: блок 440x215x100 (существ.) | site | 0 | conc_block
FD-F-0-5 | Фундамент: блок 440x215x100 (существ.) | site | 0 | conc_block
FD-F-0-6 | Фундамент: блок 440x215x100 (существ.) | site | 0 | conc_block
FD-F-1-7 | Фундамент: блок 440x215x100 (существ.) | site | 0 | conc_block
FD-F-1-8 | Фундамент: блок 440x215x100 (существ.) | site | 0 | conc_block
FD-F-1-9 | Фундамент: блок 440x215x100 (существ.) | site | 0 | conc_block
FD-F-1-10 | Фундамент: блок 440x215x100 (существ.) | site | 0 | conc_block
FD-F-1-11 | Фундамент: блок 440x215x100 (существ.) | site | 0 | conc_block
FD-F-1-12 | Фундамент: блок 440x215x100 (существ.) | site | 0 | conc_block
FD-F-1-13 | Фундамент: блок 440x215x100 (существ.) | site | 0 | conc_block
FD-F-1-14 | Фундамент: блок 440x215x100 (существ.) | site | 0 | conc_block
FD-F-M | Раствор | site | 0 | mortar
FD-L-0-0 | Фундамент: блок 440x215x100 (существ.) | site | 0 | conc_block
FD-L-0-1 | Фундамент: блок 440x215x100 (существ.) | site | 0 | conc_block
FD-L-0-2 | Фундамент: блок 440x215x100 (существ.) | site | 0 | conc_block
FD-L-0-3 | Фундамент: блок 440x215x100 (существ.) | site | 0 | conc_block
FD-L-0-4 | Фундамент: блок 440x215x100 (существ.) | site | 0 | conc_block
FD-L-1-5 | Фундамент: блок 440x215x100 (существ.) | site | 0 | conc_block
FD-L-1-6 | Фундамент: блок 440x215x100 (существ.) | site | 0 | conc_block
FD-L-1-7 | Фундамент: блок 440x215x100 (существ.) | site | 0 | conc_block
FD-L-1-8 | Фундамент: блок 440x215x100 (существ.) | site | 0 | conc_block
FD-L-1-9 | Фундамент: блок 440x215x100 (существ.) | site | 0 | conc_block
FD-L-1-10 | Фундамент: блок 440x215x100 (существ.) | site | 0 | conc_block
FD-L-M | Раствор | site | 0 | mortar
FD-R-0-0 | Фундамент: блок 440x215x100 (существ.) | site | 0 | conc_block
FD-R-0-1 | Фундамент: блок 440x215x100 (существ.) | site | 0 | conc_block
FD-R-0-2 | Фундамент: блок 440x215x100 (существ.) | site | 0 | conc_block
FD-R-0-3 | Фундамент: блок 440x215x100 (существ.) | site | 0 | conc_block
FD-R-0-4 | Фундамент: блок 440x215x100 (существ.) | site | 0 | conc_block
FD-R-0-5 | Фундамент: блок 440x215x100 (существ.) | site | 0 | conc_block
FD-R-0-6 | Фундамент: блок 440x215x100 (существ.) | site | 0 | conc_block
FD-R-0-7 | Фундамент: блок 440x215x100 (существ.) | site | 0 | conc_block
FD-R-0-8 | Фундамент: блок 440x215x100 (существ.) | site | 0 | conc_block
FD-R-0-9 | Фундамент: блок 440x215x100 (существ.) | site | 0 | conc_block
FD-R-1-10 | Фундамент: блок 440x215x100 (существ.) | site | 0 | conc_block
FD-R-1-11 | Фундамент: блок 440x215x100 (существ.) | site | 0 | conc_block
FD-R-1-12 | Фундамент: блок 440x215x100 (существ.) | site | 0 | conc_block
FD-R-1-13 | Фундамент: блок 440x215x100 (существ.) | site | 0 | conc_block
FD-R-1-14 | Фундамент: блок 440x215x100 (существ.) | site | 0 | conc_block
FD-R-1-15 | Фундамент: блок 440x215x100 (существ.) | site | 0 | conc_block
FD-R-1-16 | Фундамент: блок 440x215x100 (существ.) | site | 0 | conc_block
FD-R-1-17 | Фундамент: блок 440x215x100 (существ.) | site | 0 | conc_block
FD-R-1-18 | Фундамент: блок 440x215x100 (существ.) | site | 0 | conc_block
FD-R-1-19 | Фундамент: блок 440x215x100 (существ.) | site | 0 | conc_block
FD-R-1-20 | Фундамент: блок 440x215x100 (существ.) | site | 0 | conc_block
FD-R-M | Раствор | site | 0 | mortar
GC-BLIND | Подготовка: щебень MOT Type 1 75 мм + песок 25 мм (утрамбовать) | site | 1 | sand
GC-DPM | Гидроизоляционная плёнка DPM 1200g (нахлёст 300, на стены 150) | site | 1 | dpm
GC-AGG | Пригруз: мелкий гравий/песок 50 мм поверх DPM | site | 1 | gravel
VENT-0 | Продух подполья Ø80 (алмазное сверление) | site | 1 | dark
VENTG-0 | Решётка вентиляционная 100 мм с сеткой | site | 1 | vent_grille
VENT-1 | Продух подполья Ø80 (алмазное сверление) | site | 1 | dark
VENTG-1 | Решётка вентиляционная 100 мм с сеткой | site | 1 | vent_grille
VENT-2 | Продух подполья Ø80 (алмазное сверление) | site | 1 | dark
VENTG-2 | Решётка вентиляционная 100 мм с сеткой | site | 1 | vent_grille
VENT-3 | Продух подполья Ø80 (алмазное сверление) | site | 1 | dark
VENTG-3 | Решётка вентиляционная 100 мм с сеткой | site | 1 | vent_grille
VENT-4 | Продух подполья Ø80 | site | 1 | dark
VENTG-4 | Решётка вентиляционная 100 мм с сеткой | site | 1 | vent_grille
VENT-5 | Продух подполья Ø80 | site | 1 | dark
VENTG-5 | Решётка вентиляционная 100 мм с сеткой | site | 1 | vent_grille
VENT-6 | Продух подполья Ø80 | site | 1 | dark
VENTG-6 | Решётка вентиляционная 100 мм с сеткой | site | 1 | vent_grille
VENT-7 | Продух подполья Ø80 | site | 1 | dark
VENTG-7 | Решётка вентиляционная 100 мм с сеткой | site | 1 | vent_grille
FL-DPC-F | DPC 225 мм на фундаменте | floor_struct | 2 | dpc
FL-DPC-L | DPC 225 мм на фундаменте | floor_struct | 2 | dpc
FL-DPC-R | DPC 225 мм на фундаменте | floor_struct | 2 | dpc
FL-DPC-IVY | DPC за опорным брусом (вертикально) | floor_struct | 2 | dpc
FL-LEDGER | Опорный брус пола на стене дома 45x145, анкер M12 через 400 | floor_struct | 2 | timber_treated | 45x145 | 2260
FL-RIM-F | Обвязка пола передняя 45x145 | floor_struct | 2 | timber_treated | 45x145 | 2950
FL-RIM-L | Обвязка пола левая 45x145 | floor_struct | 2 | timber_treated | 45x145 | 2305
FL-RIM-R | Обвязка пола правая 45x145 | floor_struct | 2 | timber_treated | 45x145 | 4565
FL-NOG-H | Ригель пола у стены дома 45x145 | floor_struct | 2 | timber_treated | 45x145 | 170
FL-J01 | Лага пола 45x145 C24 №1 | floor_struct | 2 | timber_treated | 45x145 | 2860
FL-J02 | Лага пола 45x145 C24 №2 | floor_struct | 2 | timber_treated | 45x145 | 2860
FL-J03 | Лага пола 45x145 C24 №3 | floor_struct | 2 | timber_treated | 45x145 | 2860
FL-J04 | Лага пола 45x145 C24 №4 | floor_struct | 2 | timber_treated | 45x145 | 2645
FL-J05 | Лага пола 45x145 C24 №5 | floor_struct | 2 | timber_treated | 45x145 | 2645
FL-J06 | Лага пола 45x145 C24 №6 | floor_struct | 2 | timber_treated | 45x145 | 2645
FL-J07 | Лага пола 45x145 C24 №7 | floor_struct | 2 | timber_treated | 45x145 | 2645
FL-J08 | Лага пола 45x145 C24 №8 | floor_struct | 2 | timber_treated | 45x145 | 2645
FL-J09 | Лага пола 45x145 C24 №9 | floor_struct | 2 | timber_treated | 45x145 | 2645
FL-PIR01 | Утеплитель пола PIR 140 мм (λ0.022), швы запенить | floor_ins | 2 | pir |  |  |  | 1.523
FL-SB01a | Опорная рейка утеплителя 25x38 | floor_ins | 2 | timber_treated | 25x38 | 2860
FL-SB01b | Опорная рейка утеплителя 25x38 | floor_ins | 2 | timber_treated | 25x38 | 2860
FL-PIR02 | Утеплитель пола PIR 140 мм (λ0.022), швы запенить | floor_ins | 2 | pir |  |  |  | 1.587
FL-SB02a | Опорная рейка утеплителя 25x38 | floor_ins | 2 | timber_treated | 25x38 | 2860
FL-SB02b | Опорная рейка утеплителя 25x38 | floor_ins | 2 | timber_treated | 25x38 | 2860
FL-PIR03 | Утеплитель пола PIR 140 мм (λ0.022), швы запенить | floor_ins | 2 | pir |  |  |  | 1.587
FL-SB03a | Опорная рейка утеплителя 25x38 | floor_ins | 2 | timber_treated | 25x38 | 2860
FL-SB03b | Опорная рейка утеплителя 25x38 | floor_ins | 2 | timber_treated | 25x38 | 2860
FL-PIR04 | Утеплитель пола PIR 140 мм (λ0.022), швы запенить | floor_ins | 2 | pir |  |  |  | 1.38
FL-PIR05 | Утеплитель пола PIR 140 мм (λ0.022), швы запенить | floor_ins | 2 | pir |  |  |  | 0.121
FL-PIR06 | Утеплитель пола PIR 140 мм (λ0.022), швы запенить | floor_ins | 2 | pir |  |  |  | 0.073
FL-SB06a | Опорная рейка утеплителя 25x38 | floor_ins | 2 | timber_treated | 25x38 | 2860
FL-SB06b | Опорная рейка утеплителя 25x38 | floor_ins | 2 | timber_treated | 25x38 | 2860
FL-PIR07 | Утеплитель пола PIR 140 мм (λ0.022), швы запенить | floor_ins | 2 | pir |  |  |  | 1.468
FL-SB07a | Опорная рейка утеплителя 25x38 | floor_ins | 2 | timber_treated | 25x38 | 2645
FL-SB07b | Опорная рейка утеплителя 25x38 | floor_ins | 2 | timber_treated | 25x38 | 2645
FL-PIR08 | Утеплитель пола PIR 140 мм (λ0.022), швы запенить | floor_ins | 2 | pir |  |  |  | 1.468
FL-SB08a | Опорная рейка утеплителя 25x38 | floor_ins | 2 | timber_treated | 25x38 | 2645
FL-SB08b | Опорная рейка утеплителя 25x38 | floor_ins | 2 | timber_treated | 25x38 | 2645
FL-PIR09 | Утеплитель пола PIR 140 мм (λ0.022), швы запенить | floor_ins | 2 | pir |  |  |  | 1.468
FL-SB09a | Опорная рейка утеплителя 25x38 | floor_ins | 2 | timber_treated | 25x38 | 2645
FL-SB09b | Опорная рейка утеплителя 25x38 | floor_ins | 2 | timber_treated | 25x38 | 2645
FL-PIR10 | Утеплитель пола PIR 140 мм (λ0.022), швы запенить | floor_ins | 2 | pir |  |  |  | 0.763
FL-SB10a | Опорная рейка утеплителя 25x38 | floor_ins | 2 | timber_treated | 25x38 | 2645
FL-SB10b | Опорная рейка утеплителя 25x38 | floor_ins | 2 | timber_treated | 25x38 | 2645
FL-CB01 | Настил пола ДСП P5 22 мм шпунт (клей+саморезы) | floor_deck | 2 | chipboard |  |  |  | 0.505
FL-CB02 | Настил пола ДСП P5 22 мм шпунт (клей+саморезы) | floor_deck | 2 | chipboard |  |  |  | 0.462
FL-CB03 | Настил пола ДСП P5 22 мм шпунт (клей+саморезы) | floor_deck | 2 | chipboard |  |  |  | 0.924
FL-CB04 | Настил пола ДСП P5 22 мм шпунт (клей+саморезы) | floor_deck | 2 | chipboard |  |  |  | 0.389
FL-CB05 | Настил пола ДСП P5 22 мм шпунт (клей+саморезы) | floor_deck | 2 | chipboard |  |  |  | 1.44
FL-CB06 | Настил пола ДСП P5 22 мм шпунт (клей+саморезы) | floor_deck | 2 | chipboard |  |  |  | 1.326
FL-CB07 | Настил пола ДСП P5 22 мм шпунт (клей+саморезы) | floor_deck | 2 | chipboard |  |  |  | 0.72
FL-CB08 | Настил пола ДСП P5 22 мм шпунт (клей+саморезы) | floor_deck | 2 | chipboard |  |  |  | 1.44
FL-CB09 | Настил пола ДСП P5 22 мм шпунт (клей+саморезы) | floor_deck | 2 | chipboard |  |  |  | 0.606
FL-CB10 | Настил пола ДСП P5 22 мм шпунт (клей+саморезы) | floor_deck | 2 | chipboard |  |  |  | 1.44
FL-CB11 | Настил пола ДСП P5 22 мм шпунт (клей+саморезы) | floor_deck | 2 | chipboard |  |  |  | 1.326
FL-CB12 | Настил пола ДСП P5 22 мм шпунт (клей+саморезы) | floor_deck | 2 | chipboard |  |  |  | 0.66
FL-CB13 | Настил пола ДСП P5 22 мм шпунт (клей+саморезы) | floor_deck | 2 | chipboard |  |  |  | 1.32
FL-CB14 | Настил пола ДСП P5 22 мм шпунт (клей+саморезы) | floor_deck | 2 | chipboard |  |  |  | 0.555
FL-CB-DOOR | Настил в дверном проёме | floor_deck | 2 | chipboard
WF-SP | Нижняя обвязка стены передняя (с окном) 45x145 | wall_frame | 3 | timber_treated | 45x145 | 2950 | F
WF-TP | Верхняя обвязка стены передняя (с окном) 45x145 | wall_frame | 3 | timber_treated | 45x145 | 2950 | F
WF-HB | Связующий брус (head binder) передняя (с окном) 45x145 | wall_frame | 3 | timber_treated | 45x145 | 2642 | F
WF-ST00 | Стена передняя (с окном): стойка 45x145 | wall_frame | 3 | timber_treated | 45x145 | 2394 | F
WF-ST01 | Стена передняя (с окном): стойка 45x145 | wall_frame | 3 | timber_treated | 45x145 | 2394 | F
WF-ST02 | Стена передняя (с окном): стойка 45x145 | wall_frame | 3 | timber_treated | 45x145 | 2394 | F
WF-ST03 | Стена передняя (с окном): подкосная стойка (jack) 45x145 | wall_frame | 3 | timber_treated | 45x145 | 2125 | F
WF-ST04 | Стена передняя (с окном): подкосная стойка (jack) 45x145 | wall_frame | 3 | timber_treated | 45x145 | 2125 | F
WF-ST05 | Стена передняя (с окном): стойка 45x145 | wall_frame | 3 | timber_treated | 45x145 | 2394 | F
WF-ST06 | Стена передняя (с окном): стойка 45x145 | wall_frame | 3 | timber_treated | 45x145 | 2394 | F
WF-ST07 | Стена передняя (с окном): стойка 45x145 | wall_frame | 3 | timber_treated | 45x145 | 2394 | F
WF-HDR | Перемычка (2 x 45x145) над проёмом, стена передняя (с окном) | wall_frame | 3 | timber_treated | 2x45x145 | 1880 | F
WF-CR0 | Короткая стойка над перемычкой | wall_frame | 3 | timber_treated | 45x145 | 124 | F
WF-CR1 | Короткая стойка над перемычкой | wall_frame | 3 | timber_treated | 45x145 | 124 | F
WF-CR2 | Короткая стойка над перемычкой | wall_frame | 3 | timber_treated | 45x145 | 124 | F
WF-SILL | Подоконный ригель 45x145 | wall_frame | 3 | timber_treated | 45x145 | 1790 | F
WF-CB0 | Короткая стойка под окном | wall_frame | 3 | timber_treated | 45x145 | 870 | F
WF-CB1 | Короткая стойка под окном | wall_frame | 3 | timber_treated | 45x145 | 870 | F
WF-CB2 | Короткая стойка под окном | wall_frame | 3 | timber_treated | 45x145 | 870 | F
WF-CB3 | Короткая стойка под окном | wall_frame | 3 | timber_treated | 45x145 | 870 | F
OSB-F-01 | Обшивка OSB3 9 мм, стена передняя (с окном) | wall_sheath | 4 | osb |  |  | F | 1.392
OSB-F-02 | Обшивка OSB3 9 мм, стена передняя (с окном) | wall_sheath | 4 | osb |  |  | F | 0.696
OSB-F-03 | Обшивка OSB3 9 мм, стена передняя (с окном) | wall_sheath | 4 | osb |  |  | F | 0.042
OSB-F-04 | Обшивка OSB3 9 мм, стена передняя (с окном) | wall_sheath | 4 | osb |  |  | F | 0.349
OSB-F-05 | Обшивка OSB3 9 мм, стена передняя (с окном) | wall_sheath | 4 | osb |  |  | F | 0.072
OSB-F-06 | Обшивка OSB3 9 мм, стена передняя (с окном) | wall_sheath | 4 | osb |  |  | F | 1.313
OSB-F-07 | Обшивка OSB3 9 мм, стена передняя (с окном) | wall_sheath | 4 | osb |  |  | F | 0.08
OSB-F-08 | Обшивка OSB3 9 мм, стена передняя (с окном) | wall_sheath | 4 | osb |  |  | F | 0.349
OSB-F-09 | Обшивка OSB3 9 мм, стена передняя (с окном) | wall_sheath | 4 | osb |  |  | F | 1.32
OSB-F-10 | Обшивка OSB3 9 мм, стена передняя (с окном) | wall_sheath | 4 | osb |  |  | F | 0.16
MEM-F | Ветрозащитная паропроницаемая мембрана, стена передняя (с окном) | membrane | 4 | membrane |  |  |  | 1.561
MEM-F.2 | Ветрозащитная паропроницаемая мембрана, стена передняя (с окном) | membrane | 4 | membrane |  |  |  | 1.561
MEM-F.3 | Ветрозащитная паропроницаемая мембрана, стена передняя (с окном) | membrane | 4 | membrane |  |  |  | 2.008
MEM-F.4 | Ветрозащитная паропроницаемая мембрана, стена передняя (с окном) | membrane | 4 | membrane |  |  |  | 0.642
WL-SP | Нижняя обвязка стены левая 45x145 | wall_frame | 3 | timber_treated | 45x145 | 2196 | L
WL-TP | Верхняя обвязка стены левая 45x145 | wall_frame | 3 | timber_treated | 45x145 | 2196 | L
WL-HB | Связующий брус (head binder) левая 45x145 | wall_frame | 3 | timber_treated | 45x145 | 2341 | L
WL-ST00 | Стена левая: стойка 45x145 | wall_frame | 3 | timber_treated | 45x145 | 2396 | L
WL-ST01 | Стена левая: стойка 45x145 | wall_frame | 3 | timber_treated | 45x145 | 2403 | L
WL-ST02 | Стена левая: стойка 45x145 | wall_frame | 3 | timber_treated | 45x145 | 2413 | L
WL-ST03 | Стена левая: стойка 45x145 | wall_frame | 3 | timber_treated | 45x145 | 2423 | L
WL-ST04 | Стена левая: стойка 45x145 | wall_frame | 3 | timber_treated | 45x145 | 2432 | L
OSB-L-01 | Обшивка OSB3 9 мм, стена левая | wall_sheath | 4 | osb |  |  | L | 2.88
OSB-L-02 | Обшивка OSB3 9 мм, стена левая | wall_sheath | 4 | osb |  |  | L | 0.372
OSB-L-03 | Обшивка OSB3 9 мм, стена левая | wall_sheath | 4 | osb |  |  | L | 2.738
OSB-L-04 | Обшивка OSB3 9 мм, стена левая | wall_sheath | 4 | osb |  |  | L | 0.376
MEM-L | Ветрозащитная паропроницаемая мембрана, стена левая | membrane | 4 | membrane |  |  |  | 6.39
WR1-SP | Нижняя обвязка стены правая, панель 1 45x145 | wall_frame | 3 | timber_treated | 45x145 | 2255 | R1
WR1-TP | Верхняя обвязка стены правая, панель 1 45x145 | wall_frame | 3 | timber_treated | 45x145 | 2255 | R1
WR1-HB | Связующий брус (head binder) правая, панель 1 45x145 | wall_frame | 3 | timber_treated | 45x145 | 4601 | R1
WR1-ST00 | Стена правая, панель 1: стойка 45x145 | wall_frame | 3 | timber_treated | 45x145 | 2396 | R1
WR1-ST01 | Стена правая, панель 1: стойка 45x145 | wall_frame | 3 | timber_treated | 45x145 | 2403 | R1
WR1-ST02 | Стена правая, панель 1: стойка 45x145 | wall_frame | 3 | timber_treated | 45x145 | 2413 | R1
WR1-ST03 | Стена правая, панель 1: стойка 45x145 | wall_frame | 3 | timber_treated | 45x145 | 2423 | R1
WR1-ST04 | Стена правая, панель 1: стойка 45x145 | wall_frame | 3 | timber_treated | 45x145 | 2433 | R1
OSB-R1-01 | Обшивка OSB3 9 мм, стена правая, панель 1 | wall_sheath | 4 | osb |  |  | R1 | 2.88
OSB-R1-02 | Обшивка OSB3 9 мм, стена правая, панель 1 | wall_sheath | 4 | osb |  |  | R1 | 0.372
OSB-R1-03 | Обшивка OSB3 9 мм, стена правая, панель 1 | wall_sheath | 4 | osb |  |  | R1 | 2.88
OSB-R1-04 | Обшивка OSB3 9 мм, стена правая, панель 1 | wall_sheath | 4 | osb |  |  | R1 | 0.396
MEM-R1 | Ветрозащитная паропроницаемая мембрана, стена правая, панель 1 | membrane | 4 | membrane |  |  |  | 6.553
WR2-SP | Нижняя обвязка стены правая, панель 2 45x145 | wall_frame | 3 | timber_treated | 45x145 | 2201 | R2
WR2-TP | Верхняя обвязка стены правая, панель 2 45x145 | wall_frame | 3 | timber_treated | 45x145 | 2201 | R2
WR2-ST00 | Стена правая, панель 2: стойка 45x145 | wall_frame | 3 | timber_treated | 45x145 | 2434 | R2
WR2-ST01 | Стена правая, панель 2: стойка 45x145 | wall_frame | 3 | timber_treated | 45x145 | 2443 | R2
WR2-ST02 | Стена правая, панель 2: стойка 45x145 | wall_frame | 3 | timber_treated | 45x145 | 2453 | R2
WR2-ST03 | Стена правая, панель 2: стойка 45x145 | wall_frame | 3 | timber_treated | 45x145 | 2463 | R2
WR2-ST04 | Стена правая, панель 2: стойка 45x145 | wall_frame | 3 | timber_treated | 45x145 | 2470 | R2
OSB-R2-01 | Обшивка OSB3 9 мм, стена правая, панель 2 | wall_sheath | 4 | osb |  |  | R2 | 2.88
OSB-R2-02 | Обшивка OSB3 9 мм, стена правая, панель 2 | wall_sheath | 4 | osb |  |  | R2 | 0.42
OSB-R2-03 | Обшивка OSB3 9 мм, стена правая, панель 2 | wall_sheath | 4 | osb |  |  | R2 | 2.402
OSB-R2-04 | Обшивка OSB3 9 мм, стена правая, панель 2 | wall_sheath | 4 | osb |  |  | R2 | 0.367
MEM-R2 | Ветрозащитная паропроницаемая мембрана, стена правая, панель 2 | membrane | 4 | membrane |  |  |  | 6.09
WB-SP0 | Нижняя обвязка стены задняя (с дверью) 45x145 | wall_frame | 3 | timber_treated | 45x145 | 45 | B
WB-SP1 | Нижняя обвязка стены задняя (с дверью) 45x145 | wall_frame | 3 | timber_treated | 45x145 | 1618 | B
WB-TP | Верхняя обвязка стены задняя (с дверью) 45x145 | wall_frame | 3 | timber_treated | 45x145 | 2581 | B
WB-HB | Связующий брус (head binder) задняя (с дверью) 45x145 | wall_frame | 3 | timber_treated | 45x145 | 2581 | B
WB-ST00 | Стена задняя (с дверью): стойка 45x145 | wall_frame | 3 | timber_treated | 45x145 | 2470 | B
WB-ST01 | Стена задняя (с дверью): подкосная стойка (jack) 45x145 | wall_frame | 3 | timber_treated | 45x145 | 2000 | B
WB-ST02 | Стена задняя (с дверью): стойка 45x145 | wall_frame | 3 | timber_treated | 45x145 | 2470 | B
WB-ST03 | Стена задняя (с дверью): стойка 45x145 | wall_frame | 3 | timber_treated | 45x145 | 2470 | B
WB-ST04 | Стена задняя (с дверью): стойка 45x145 | wall_frame | 3 | timber_treated | 45x145 | 2470 | B
WB-ST05 | Стена задняя (с дверью): стойка 45x145 | wall_frame | 3 | timber_treated | 45x145 | 2470 | B
WB-ST06 | Стена задняя (с дверью): стойка 45x145 | wall_frame | 3 | timber_treated | 45x145 | 2470 | B
WB-HDR | Перемычка (2 x 45x145) над проёмом, стена задняя (с дверью) | wall_frame | 3 | timber_treated | 2x45x145 | 963 | B
WB-CR0 | Короткая стойка над перемычкой | wall_frame | 3 | timber_treated | 45x145 | 325 | B
WB-CR1 | Короткая стойка над перемычкой | wall_frame | 3 | timber_treated | 45x145 | 325 | B
OSB-B-01 | Обшивка OSB3 9 мм, стена задняя (с дверью) | wall_sheath | 4 | osb |  |  | B | 0.108
OSB-B-02 | Обшивка OSB3 9 мм, стена задняя (с дверью) | wall_sheath | 4 | osb |  |  | B | 0.569
OSB-B-03 | Обшивка OSB3 9 мм, стена задняя (с дверью) | wall_sheath | 4 | osb |  |  | B | 0.177
OSB-B-04 | Обшивка OSB3 9 мм, стена задняя (с дверью) | wall_sheath | 4 | osb |  |  | B | 0.44
OSB-B-05 | Обшивка OSB3 9 мм, стена задняя (с дверью) | wall_sheath | 4 | osb |  |  | B | 2.88
OSB-B-06 | Обшивка OSB3 9 мм, стена задняя (с дверью) | wall_sheath | 4 | osb |  |  | B | 0.44
OSB-B-07 | Обшивка OSB3 9 мм, стена задняя (с дверью) | wall_sheath | 4 | osb |  |  | B | 0.804
OSB-B-08 | Обшивка OSB3 9 мм, стена задняя (с дверью) | wall_sheath | 4 | osb |  |  | B | 0.123
MEM-B | Ветрозащитная паропроницаемая мембрана, стена задняя (с дверью) | membrane | 4 | membrane |  |  |  | 0.124
MEM-B.2 | Ветрозащитная паропроницаемая мембрана, стена задняя (с дверью) | membrane | 4 | membrane |  |  |  | 4.902
MEM-B.3 | Ветрозащитная паропроницаемая мембрана, стена задняя (с дверью) | membrane | 4 | membrane |  |  |  | 0.514
HD-0 | Анкерная лента 30x2.5: с внутренней стороны — от обвязки/лаги вниз по фундаменту (в подполье) | wall_frame | 3 | steel_galv
HD-1 | Анкерная лента 30x2.5: с внутренней стороны — от обвязки/лаги вниз по фундаменту (в подполье) | wall_frame | 3 | steel_galv
HD-2 | Анкерная лента 30x2.5: с внутренней стороны — от обвязки/лаги вниз по фундаменту (в подполье) | wall_frame | 3 | steel_galv
HD-3 | Анкерная лента 30x2.5: с внутренней стороны — от обвязки/лаги вниз по фундаменту (в подполье) | wall_frame | 3 | steel_galv
HD-4 | Анкерная лента 30x2.5: с внутренней стороны — от обвязки/лаги вниз по фундаменту (в подполье) | wall_frame | 3 | steel_galv
HD-5 | Анкерная лента 30x2.5: с внутренней стороны — от обвязки/лаги вниз по фундаменту (в подполье) | wall_frame | 3 | steel_galv
HD-6 | Анкерная лента 30x2.5: с внутренней стороны — от обвязки/лаги вниз по фундаменту (в подполье) | wall_frame | 3 | steel_galv
HD-7 | Анкерная лента 30x2.5: с внутренней стороны — от обвязки/лаги вниз по фундаменту (в подполье) | wall_frame | 3 | steel_galv
HD-8 | Анкерная лента 30x2.5: с внутренней стороны — от обвязки/лаги вниз по фундаменту (в подполье) | wall_frame | 3 | steel_galv
HD-9 | Анкерная лента 30x2.5: с внутренней стороны — от обвязки/лаги вниз по фундаменту (в подполье) | wall_frame | 3 | steel_galv
RF-LEDGER-IVY | Опорный брус крыши на стене дома 45x145, химанкер M12 через 400 | roof_struct | 5 | timber_treated | 45x145 | 2251
RF-LEDGER-RW | Опорный брус настила у задней стены дома 45x145 | roof_struct | 5 | timber_treated | 45x145 | 285
RF-J01 | Балка крыши 45x145 C24 №1 | roof_struct | 5 | timber_c24 | 45x145 | 3090
RF-J02 | Балка крыши 45x145 C24 №2 | roof_struct | 5 | timber_c24 | 45x145 | 3090
RF-J03 | Балка крыши 45x145 C24 №3 | roof_struct | 5 | timber_c24 | 45x145 | 3090
RF-J04 | Балка крыши 45x145 C24 №4 | roof_struct | 5 | timber_c24 | 45x145 | 3090
RF-J05 | Балка крыши 45x145 C24 №5 | roof_struct | 5 | timber_c24 | 45x145 | 3090
RF-J06 | Балка крыши 45x145 C24 №6 | roof_struct | 5 | timber_c24 | 45x145 | 3090
RF-J07 | Балка крыши 45x145 C24 №7 | roof_struct | 5 | timber_c24 | 45x145 | 2760
RF-J08 | Балка крыши 45x145 C24 №8 | roof_struct | 5 | timber_c24 | 45x145 | 2760
RF-J09 | Балка крыши 45x145 C24 №9 | roof_struct | 5 | timber_c24 | 45x145 | 2760
RF-J10 | Балка крыши 45x145 C24 №10 | roof_struct | 5 | timber_c24 | 45x145 | 2760
RF-J11 | Балка крыши 45x145 C24 №11 | roof_struct | 5 | timber_c24 | 45x145 | 2760
RF-J12 | Балка крыши 45x145 C24 №12 | roof_struct | 5 | timber_c24 | 45x145 | 2760
RF-LED-F | Брус под фасадную доску (карниз) 45x145 | roof_struct | 5 | timber_treated | 45x145 | 3090
RF-LED-B | Брус под заднюю фасадную доску 45x145 | roof_struct | 5 | timber_treated | 45x145 | 2795
RF-BLKR00 | Распорка между балками над стеной 45x145 | roof_struct | 5 | timber_c24 | 45x145 | 355
RF-BLKL00 | Распорка между балками над стеной 45x145 | roof_struct | 5 | timber_c24 | 45x145 | 355
RF-BLKR01 | Распорка между балками над стеной 45x145 | roof_struct | 5 | timber_c24 | 45x145 | 355
RF-BLKL01 | Распорка между балками над стеной 45x145 | roof_struct | 5 | timber_c24 | 45x145 | 355
RF-BLKR02 | Распорка между балками над стеной 45x145 | roof_struct | 5 | timber_c24 | 45x145 | 355
RF-BLKL02 | Распорка между балками над стеной 45x145 | roof_struct | 5 | timber_c24 | 45x145 | 355
RF-BLKR03 | Распорка между балками над стеной 45x145 | roof_struct | 5 | timber_c24 | 45x145 | 355
RF-BLKL03 | Распорка между балками над стеной 45x145 | roof_struct | 5 | timber_c24 | 45x145 | 355
RF-BLKR04 | Распорка между балками над стеной 45x145 | roof_struct | 5 | timber_c24 | 45x145 | 355
RF-BLKL04 | Распорка между балками над стеной 45x145 | roof_struct | 5 | timber_c24 | 45x145 | 355
RF-BLKR05 | Распорка между балками над стеной 45x145 | roof_struct | 5 | timber_c24 | 45x145 | 355
RF-BLKR06 | Распорка между балками над стеной 45x145 | roof_struct | 5 | timber_c24 | 45x145 | 355
RF-BLKR07 | Распорка между балками над стеной 45x145 | roof_struct | 5 | timber_c24 | 45x145 | 355
RF-BLKR08 | Распорка между балками над стеной 45x145 | roof_struct | 5 | timber_c24 | 45x145 | 355
RF-BLKR09 | Распорка между балками над стеной 45x145 | roof_struct | 5 | timber_c24 | 45x145 | 355
RF-BLKR10 | Распорка между балками над стеной 45x145 | roof_struct | 5 | timber_c24 | 45x145 | 357
RC-VCL-A | Пароизоляция (VCL) на настиле, швы проклеить | roof_deck | 6 | vcl |  |  |  | 7.373
RC-VCL-B | Пароизоляция (VCL) на настиле, швы проклеить | roof_deck | 6 | vcl |  |  |  | 6.417
RC-KERB-F | Бортовой брус 47x150 по карнизу | roof_deck | 6 | timber_treated | 47x150 | 3090
RC-KERB-L | Бортовой брус 47x150 по фронтону | roof_deck | 6 | timber_treated | 47x150 | 2339
RC-KERB-R | Бортовой брус 47x150 по фронтону | roof_deck | 6 | timber_treated | 47x150 | 4588
RC-KERB-B | Бортовой брус 47x150 по заднему краю | roof_deck | 6 | timber_treated | 47x150 | 2795
RC-EPDM-A | EPDM 1.2 мм цельным полотном (клей) | roof_cover | 6 | epdm |  |  |  | 7.571
RC-EPDM-B | EPDM 1.2 мм цельным полотном (клей) | roof_cover | 6 | epdm |  |  |  | 6.545
RC-UP-IVY | EPDM: подъём на стену дома 150 мм + прижимная планка | roof_cover | 6 | epdm
RC-UP-RW | EPDM: подъём на заднюю стену дома 150 мм | roof_cover | 6 | epdm
RC-LEAD-IVY | Фартук из свинца Code 4 (в штробу шва кладки) по стене дома | roof_cover | 6 | lead
RC-LEAD-RW | Фартук из свинца Code 4 по задней стене дома | roof_cover | 6 | lead
RC-FAS-F | Фасадная доска ПВХ 400 мм (антрацит) поверх бруса 25 мм — закрывает торец балок, настила, PIR и OSB (карниз) | roof_cover | 6 | fascia
RC-FAS-L | Фасадная доска ПВХ 400 мм (антрацит) поверх бруса 25 мм — закрывает торец балок, настила, PIR и OSB (фронтон) | roof_cover | 6 | fascia
RC-FAS-R | Фасадная доска ПВХ 400 мм (антрацит) поверх бруса 25 мм — закрывает торец балок, настила, PIR и OSB (фронтон) | roof_cover | 6 | fascia
RC-FAS-B | Фасадная доска ПВХ 400 мм (антрацит) поверх бруса 25 мм — закрывает торец балок, настила, PIR и OSB (задняя) | roof_cover | 6 | fascia
RC-DRIP | Капельник (drip trim) в желоб | roof_cover | 6 | alu
RC-KTRIM-L | Бортовой профиль (kerb trim) | roof_cover | 6 | alu
RC-KTRIM-R | Бортовой профиль (kerb trim) | roof_cover | 6 | alu
RC-KTRIM-B | Бортовой профиль (kerb trim) | roof_cover | 6 | alu
RC-LEAD-BV | Свинцовый фартук Code 4 (300 мм): задняя стена → крыша гаража/прохода | roof_cover | 6 | lead
RC-LEAD-BH | Свинцовый фартук: горизонтальная часть на крышу гаража | roof_cover | 6 | lead
WIN-HEAD | Окно ПВХ 1770x1190, 3 створки (2 открыв. с аварийными петлями), U≤1.3, антрацит/белый | window_door | 7 | window_frame
WIN-SILLF | Окно: нижний профиль рамы | window_door | 7 | window_frame
WIN-JL | Окно: вертикальный профиль рамы | window_door | 7 | window_frame
WIN-JR | Окно: вертикальный профиль рамы | window_door | 7 | window_frame
WIN-M1 | Окно: импост | window_door | 7 | window_frame
WIN-M2 | Окно: импост | window_door | 7 | window_frame
WIN-S0t | Окно: открывающаяся створка (аварийный выход, egress hinges) | window_door | 7 | window_frame
WIN-S0b | Окно: открывающаяся створка (аварийный выход, egress hinges) | window_door | 7 | window_frame
WIN-S0l | Окно: открывающаяся створка (аварийный выход, egress hinges) | window_door | 7 | window_frame
WIN-S0r | Окно: открывающаяся створка (аварийный выход, egress hinges) | window_door | 7 | window_frame
WIN-G0 | Стеклопакет 28 мм (низкоэмиссионный, аргон) | window_door | 7 | glass
WIN-G1 | Стеклопакет 28 мм (глухая часть) | window_door | 7 | glass
WIN-S2t | Окно: открывающаяся створка (аварийный выход, egress hinges) | window_door | 7 | window_frame
WIN-S2b | Окно: открывающаяся створка (аварийный выход, egress hinges) | window_door | 7 | window_frame
WIN-S2l | Окно: открывающаяся створка (аварийный выход, egress hinges) | window_door | 7 | window_frame
WIN-S2r | Окно: открывающаяся створка (аварийный выход, egress hinges) | window_door | 7 | window_frame
WIN-G2 | Стеклопакет 28 мм (низкоэмиссионный, аргон) | window_door | 7 | glass
WIN-TV | Приточный клапан (trickle vent) 8000 мм² э.п. | window_door | 7 | window_frame
WIN-CILL | Отлив 150 мм (антрацит) | window_door | 7 | window_frame
WIN-TRIM-L | Обрамление окна (алюм. уголок, антрацит) | cladding | 8 | alu
WIN-TRIM-R | Обрамление окна (алюм. уголок, антрацит) | cladding | 8 | alu
WIN-TRIM-T | Обрамление окна (алюм. уголок, антрацит) | cladding | 8 | alu
RW-G-BOT | Желоб квадратный 114 мм (антрацит/чёрный), уклон к стояку | rainwater | 7 | gutter
RW-G-FR | Желоб: передний борт | rainwater | 7 | gutter
RW-G-BK | Желоб: задний борт | rainwater | 7 | gutter
RW-G-SE1 | Заглушка желоба | rainwater | 7 | gutter
RW-G-SE2 | Заглушка желоба | rainwater | 7 | gutter
RW-OUT | Воронка/выпуск желоба | rainwater | 7 | gutter
RW-DP-1 | Водосточная труба 65x65 (отвод от желоба) | rainwater | 7 | gutter
RW-DP-2 | Колено/отступ трубы | rainwater | 7 | gutter
RW-DP-3 | Водосточная труба 65x65 по стене | rainwater | 7 | gutter
RW-DIV | Отвод в бочку (rain diverter) с переливом | rainwater | 7 | gutter
RW-DP-4 | Водосточная труба → дренаж (в грунт) | rainwater | 7 | gutter
RW-CLIP0 | Хомут трубы | rainwater | 7 | gutter
RW-CLIP1 | Хомут трубы | rainwater | 7 | gutter
RW-CLIP2 | Хомут трубы | rainwater | 7 | gutter
RW-BUTT | Бочка для дождевой воды 210 л (перелив → дренаж) | rainwater | 7 | water_butt
RW-SOAK | Дренажный колодец (soakaway crate 0.3 м³) ≥5 м от дома | rainwater | 7 | soakaway
RW-PIPE | Труба 110 мм к дренажному колодцу (под газоном) | rainwater | 7 | pipe_ug
BAT-F-0-0 | Обрешётка 25x38 (вентзазор), с антимоскитной сеткой | cladding | 8 | timber_treated | 25x38 | 2667
BAT-F-1-0 | Обрешётка 25x38 (вентзазор), с антимоскитной сеткой | cladding | 8 | timber_treated | 25x38 | 2667
BAT-F-2-0 | Обрешётка 25x38 (вентзазор), с антимоскитной сеткой | cladding | 8 | timber_treated | 25x38 | 2667
BAT-F-3-0 | Обрешётка 25x38 (вентзазор), с антимоскитной сеткой | cladding | 8 | timber_treated | 25x38 | 2667
BAT-F-4-0 | Обрешётка 25x38 (вентзазор), с антимоскитной сеткой | cladding | 8 | timber_treated | 25x38 | 1117
BAT-F-4-1 | Обрешётка 25x38 (вентзазор), с антимоскитной сеткой | cladding | 8 | timber_treated | 25x38 | 285
BAT-F-5-0 | Обрешётка 25x38 (вентзазор), с антимоскитной сеткой | cladding | 8 | timber_treated | 25x38 | 1117
BAT-F-5-1 | Обрешётка 25x38 (вентзазор), с антимоскитной сеткой | cladding | 8 | timber_treated | 25x38 | 285
BAT-F-6-0 | Обрешётка 25x38 (вентзазор), с антимоскитной сеткой | cladding | 8 | timber_treated | 25x38 | 1117
BAT-F-6-1 | Обрешётка 25x38 (вентзазор), с антимоскитной сеткой | cladding | 8 | timber_treated | 25x38 | 285
BAT-F-7-0 | Обрешётка 25x38 (вентзазор), с антимоскитной сеткой | cladding | 8 | timber_treated | 25x38 | 2667
BAT-F-8-0 | Обрешётка 25x38 (вентзазор), с антимоскитной сеткой | cladding | 8 | timber_treated | 25x38 | 2667
BAT-FH-0-0 | Обрешётка 25x38 (вентзазор), с антимоскитной сеткой | cladding | 8 | timber_treated | 25x38 | 285
BAT-FH-1-0 | Обрешётка 25x38 (вентзазор), с антимоскитной сеткой | cladding | 8 | timber_treated | 25x38 | 285
BAT-FS-0-0 | Обрешётка 25x38 (вентзазор), с антимоскитной сеткой | cladding | 8 | timber_treated | 25x38 | 1117
BAT-FS-1-0 | Обрешётка 25x38 (вентзазор), с антимоскитной сеткой | cladding | 8 | timber_treated | 25x38 | 1117
BAT-L-0 | Обрешётка 25x38 (вентзазор) | cladding | 8 | timber_treated | 25x38 | 2669
BAT-L-1 | Обрешётка 25x38 (вентзазор) | cladding | 8 | timber_treated | 25x38 | 2678
BAT-L-2 | Обрешётка 25x38 (вентзазор) | cladding | 8 | timber_treated | 25x38 | 2688
BAT-L-3 | Обрешётка 25x38 (вентзазор) | cladding | 8 | timber_treated | 25x38 | 2698
BAT-L-4 | Обрешётка 25x38 (вентзазор) | cladding | 8 | timber_treated | 25x38 | 2707
BAT-R-0 | Обрешётка 25x38 (вентзазор) | cladding | 8 | timber_treated | 25x38 | 2669
BAT-R-1 | Обрешётка 25x38 (вентзазор) | cladding | 8 | timber_treated | 25x38 | 2678
BAT-R-2 | Обрешётка 25x38 (вентзазор) | cladding | 8 | timber_treated | 25x38 | 2688
BAT-R-3 | Обрешётка 25x38 (вентзазор) | cladding | 8 | timber_treated | 25x38 | 2698
BAT-R-4 | Обрешётка 25x38 (вентзазор) | cladding | 8 | timber_treated | 25x38 | 2708
BAT-R-5 | Обрешётка 25x38 (вентзазор) | cladding | 8 | timber_treated | 25x38 | 2718
BAT-R-6 | Обрешётка 25x38 (вентзазор) | cladding | 8 | timber_treated | 25x38 | 2728
BAT-R-7 | Обрешётка 25x38 (вентзазор) | cladding | 8 | timber_treated | 25x38 | 2738
BAT-R-8 | Обрешётка 25x38 (вентзазор) | cladding | 8 | timber_treated | 25x38 | 2745
BAT-B-0 | Обрешётка 25x38 | cladding | 8 | timber_treated | 25x38 | 296
BAT-B-1 | Обрешётка 25x38 | cladding | 8 | timber_treated | 25x38 | 296
BAT-B-2 | Обрешётка 25x38 | cladding | 8 | timber_treated | 25x38 | 296
BAT-B-3 | Обрешётка 25x38 | cladding | 8 | timber_treated | 25x38 | 296
BAT-B-4 | Обрешётка 25x38 | cladding | 8 | timber_treated | 25x38 | 296
BAT-B-5 | Обрешётка 25x38 | cladding | 8 | timber_treated | 25x38 | 296
CLD-F-001 | Фиброцементная доска внахлёст 190 мм (Cedral Lap / Cladco), антрацит | cladding | 8 | cladding | 190 lap | 3040
CLD-F-002 | Фиброцементная доска внахлёст 190 мм (Cedral Lap / Cladco), антрацит | cladding | 8 | cladding | 190 lap | 3040
CLD-F-003 | Фиброцементная доска внахлёст 190 мм (Cedral Lap / Cladco), антрацит | cladding | 8 | cladding | 190 lap | 3040
CLD-F-004 | Фиброцементная доска внахлёст 190 мм (Cedral Lap / Cladco), антрацит | cladding | 8 | cladding | 190 lap | 3040
CLD-F-005 | Фиброцементная доска внахлёст 190 мм (Cedral Lap / Cladco), антрацит | cladding | 8 | cladding | 190 lap | 3040
CLD-F-006 | Фиброцементная доска внахлёст 190 мм (Cedral Lap / Cladco), антрацит | cladding | 8 | cladding | 190 lap | 3040
CLD-F-007 | Фиброцементная доска внахлёст 190 мм (Cedral Lap / Cladco), антрацит | cladding | 8 | cladding | 190 lap | 3040
CLD-F-008 | Фиброцементная доска внахлёст 190 мм (Cedral Lap / Cladco), антрацит | cladding | 8 | cladding | 190 lap | 600
CLD-F-009 | Фиброцементная доска внахлёст 190 мм (Cedral Lap / Cladco), антрацит | cladding | 8 | cladding | 190 lap | 600
CLD-F-010 | Фиброцементная доска внахлёст 190 мм (Cedral Lap / Cladco), антрацит | cladding | 8 | cladding | 190 lap | 1840
CLD-F-011 | Фиброцементная доска внахлёст 190 мм (Cedral Lap / Cladco), антрацит | cladding | 8 | cladding | 190 lap | 600
CLD-F-012 | Фиброцементная доска внахлёст 190 мм (Cedral Lap / Cladco), антрацит | cladding | 8 | cladding | 190 lap | 600
CLD-F-013 | Фиброцементная доска внахлёст 190 мм (Cedral Lap / Cladco), антрацит | cladding | 8 | cladding | 190 lap | 600
CLD-F-014 | Фиброцементная доска внахлёст 190 мм (Cedral Lap / Cladco), антрацит | cladding | 8 | cladding | 190 lap | 600
CLD-F-015 | Фиброцементная доска внахлёст 190 мм (Cedral Lap / Cladco), антрацит | cladding | 8 | cladding | 190 lap | 600
CLD-F-016 | Фиброцементная доска внахлёст 190 мм (Cedral Lap / Cladco), антрацит | cladding | 8 | cladding | 190 lap | 600
CLD-F-017 | Фиброцементная доска внахлёст 190 мм (Cedral Lap / Cladco), антрацит | cladding | 8 | cladding | 190 lap | 600
CLD-F-018 | Фиброцементная доска внахлёст 190 мм (Cedral Lap / Cladco), антрацит | cladding | 8 | cladding | 190 lap | 600
CLD-F-019 | Фиброцементная доска внахлёст 190 мм (Cedral Lap / Cladco), антрацит | cladding | 8 | cladding | 190 lap | 600
CLD-F-020 | Фиброцементная доска внахлёст 190 мм (Cedral Lap / Cladco), антрацит | cladding | 8 | cladding | 190 lap | 600
CLD-F-021 | Фиброцементная доска внахлёст 190 мм (Cedral Lap / Cladco), антрацит | cladding | 8 | cladding | 190 lap | 600
CLD-F-022 | Фиброцементная доска внахлёст 190 мм (Cedral Lap / Cladco), антрацит | cladding | 8 | cladding | 190 lap | 600
CLD-F-023 | Фиброцементная доска внахлёст 190 мм (Cedral Lap / Cladco), антрацит | cladding | 8 | cladding | 190 lap | 600
CLD-F-024 | Фиброцементная доска внахлёст 190 мм (Cedral Lap / Cladco), антрацит | cladding | 8 | cladding | 190 lap | 600
CLD-F-025 | Фиброцементная доска внахлёст 190 мм (Cedral Lap / Cladco), антрацит | cladding | 8 | cladding | 190 lap | 600
CLD-F-026 | Фиброцементная доска внахлёст 190 мм (Cedral Lap / Cladco), антрацит | cladding | 8 | cladding | 190 lap | 600
CLD-F-027 | Фиброцементная доска внахлёст 190 мм (Cedral Lap / Cladco), антрацит | cladding | 8 | cladding | 190 lap | 1840
CLD-F-028 | Фиброцементная доска внахлёст 190 мм (Cedral Lap / Cladco), антрацит | cladding | 8 | cladding | 190 lap | 3040
CLD-L-029 | Фиброцементная доска внахлёст 190 мм (Cedral Lap / Cladco), антрацит | cladding | 8 | cladding | 190 lap | 2347
CLD-L-030 | Фиброцементная доска внахлёст 190 мм (Cedral Lap / Cladco), антрацит | cladding | 8 | cladding | 190 lap | 2347
CLD-L-031 | Фиброцементная доска внахлёст 190 мм (Cedral Lap / Cladco), антрацит | cladding | 8 | cladding | 190 lap | 2347
CLD-L-032 | Фиброцементная доска внахлёст 190 мм (Cedral Lap / Cladco), антрацит | cladding | 8 | cladding | 190 lap | 2347
CLD-L-033 | Фиброцементная доска внахлёст 190 мм (Cedral Lap / Cladco), антрацит | cladding | 8 | cladding | 190 lap | 2347
CLD-L-034 | Фиброцементная доска внахлёст 190 мм (Cedral Lap / Cladco), антрацит | cladding | 8 | cladding | 190 lap | 2347
CLD-L-035 | Фиброцементная доска внахлёст 190 мм (Cedral Lap / Cladco), антрацит | cladding | 8 | cladding | 190 lap | 2347
CLD-L-036 | Фиброцементная доска внахлёст 190 мм (Cedral Lap / Cladco), антрацит | cladding | 8 | cladding | 190 lap | 2347
CLD-L-037 | Фиброцементная доска внахлёст 190 мм (Cedral Lap / Cladco), антрацит | cladding | 8 | cladding | 190 lap | 2347
CLD-L-038 | Фиброцементная доска внахлёст 190 мм (Cedral Lap / Cladco), антрацит | cladding | 8 | cladding | 190 lap | 2347
CLD-L-039 | Фиброцементная доска внахлёст 190 мм (Cedral Lap / Cladco), антрацит | cladding | 8 | cladding | 190 lap | 2347
CLD-L-040 | Фиброцементная доска внахлёст 190 мм (Cedral Lap / Cladco), антрацит | cladding | 8 | cladding | 190 lap | 2347
CLD-L-041 | Фиброцементная доска внахлёст 190 мм (Cedral Lap / Cladco), антрацит | cladding | 8 | cladding | 190 lap | 2347
CLD-L-042 | Фиброцементная доска внахлёст 190 мм (Cedral Lap / Cladco), антрацит | cladding | 8 | cladding | 190 lap | 2347
CLD-L-043 | Фиброцементная доска внахлёст 190 мм (Cedral Lap / Cladco), антрацит | cladding | 8 | cladding | 190 lap | 2347
CLD-L-044 | Фиброцементная доска внахлёст 190 мм (Cedral Lap / Cladco), антрацит | cladding | 8 | cladding | 190 lap | 2347
CLD-L-045 | Фиброцементная доска внахлёст 190 мм (Cedral Lap / Cladco), антрацит | cladding | 8 | cladding | 190 lap | 2347
CLD-R-046 | Фиброцементная доска внахлёст 190 мм (Cedral Lap / Cladco), антрацит | cladding | 8 | cladding | 190 lap | 3009
CLD-R-047 | Фиброцементная доска внахлёст 190 мм (Cedral Lap / Cladco), антрацит | cladding | 8 | cladding | 190 lap | 1646
CLD-R-048 | Фиброцементная доска внахлёст 190 мм (Cedral Lap / Cladco), антрацит | cladding | 8 | cladding | 190 lap | 1809
CLD-R-049 | Фиброцементная доска внахлёст 190 мм (Cedral Lap / Cladco), антрацит | cladding | 8 | cladding | 190 lap | 2846
CLD-R-050 | Фиброцементная доска внахлёст 190 мм (Cedral Lap / Cladco), антрацит | cladding | 8 | cladding | 190 lap | 3009
CLD-R-051 | Фиброцементная доска внахлёст 190 мм (Cedral Lap / Cladco), антрацит | cladding | 8 | cladding | 190 lap | 1646
CLD-R-052 | Фиброцементная доска внахлёст 190 мм (Cedral Lap / Cladco), антрацит | cladding | 8 | cladding | 190 lap | 1809
CLD-R-053 | Фиброцементная доска внахлёст 190 мм (Cedral Lap / Cladco), антрацит | cladding | 8 | cladding | 190 lap | 2846
CLD-R-054 | Фиброцементная доска внахлёст 190 мм (Cedral Lap / Cladco), антрацит | cladding | 8 | cladding | 190 lap | 3009
CLD-R-055 | Фиброцементная доска внахлёст 190 мм (Cedral Lap / Cladco), антрацит | cladding | 8 | cladding | 190 lap | 1646
CLD-R-056 | Фиброцементная доска внахлёст 190 мм (Cedral Lap / Cladco), антрацит | cladding | 8 | cladding | 190 lap | 1809
CLD-R-057 | Фиброцементная доска внахлёст 190 мм (Cedral Lap / Cladco), антрацит | cladding | 8 | cladding | 190 lap | 2846
CLD-R-058 | Фиброцементная доска внахлёст 190 мм (Cedral Lap / Cladco), антрацит | cladding | 8 | cladding | 190 lap | 3009
CLD-R-059 | Фиброцементная доска внахлёст 190 мм (Cedral Lap / Cladco), антрацит | cladding | 8 | cladding | 190 lap | 1646
CLD-R-060 | Фиброцементная доска внахлёст 190 мм (Cedral Lap / Cladco), антрацит | cladding | 8 | cladding | 190 lap | 1809
CLD-R-061 | Фиброцементная доска внахлёст 190 мм (Cedral Lap / Cladco), антрацит | cladding | 8 | cladding | 190 lap | 2846
CLD-R-062 | Фиброцементная доска внахлёст 190 мм (Cedral Lap / Cladco), антрацит | cladding | 8 | cladding | 190 lap | 3009
CLD-R-063 | Фиброцементная доска внахлёст 190 мм (Cedral Lap / Cladco), антрацит | cladding | 8 | cladding | 190 lap | 1646
CLD-R-064 | Фиброцементная доска внахлёст 190 мм (Cedral Lap / Cladco), антрацит | cladding | 8 | cladding | 190 lap | 1809
CLD-R-065 | Фиброцементная доска внахлёст 190 мм (Cedral Lap / Cladco), антрацит | cladding | 8 | cladding | 190 lap | 2846
CLD-R-066 | Фиброцементная доска внахлёст 190 мм (Cedral Lap / Cladco), антрацит | cladding | 8 | cladding | 190 lap | 3009
CLD-R-067 | Фиброцементная доска внахлёст 190 мм (Cedral Lap / Cladco), антрацит | cladding | 8 | cladding | 190 lap | 1646
CLD-R-068 | Фиброцементная доска внахлёст 190 мм (Cedral Lap / Cladco), антрацит | cladding | 8 | cladding | 190 lap | 1809
CLD-R-069 | Фиброцементная доска внахлёст 190 мм (Cedral Lap / Cladco), антрацит | cladding | 8 | cladding | 190 lap | 2846
CLD-R-070 | Фиброцементная доска внахлёст 190 мм (Cedral Lap / Cladco), антрацит | cladding | 8 | cladding | 190 lap | 3009
CLD-R-071 | Фиброцементная доска внахлёст 190 мм (Cedral Lap / Cladco), антрацит | cladding | 8 | cladding | 190 lap | 1646
CLD-R-072 | Фиброцементная доска внахлёст 190 мм (Cedral Lap / Cladco), антрацит | cladding | 8 | cladding | 190 lap | 1809
CLD-R-073 | Фиброцементная доска внахлёст 190 мм (Cedral Lap / Cladco), антрацит | cladding | 8 | cladding | 190 lap | 2846
CLD-R-074 | Фиброцементная доска внахлёст 190 мм (Cedral Lap / Cladco), антрацит | cladding | 8 | cladding | 190 lap | 3009
CLD-R-075 | Фиброцементная доска внахлёст 190 мм (Cedral Lap / Cladco), антрацит | cladding | 8 | cladding | 190 lap | 1646
CLD-R-076 | Фиброцементная доска внахлёст 190 мм (Cedral Lap / Cladco), антрацит | cladding | 8 | cladding | 190 lap | 1809
CLD-R-077 | Фиброцементная доска внахлёст 190 мм (Cedral Lap / Cladco), антрацит | cladding | 8 | cladding | 190 lap | 2846
CLD-R-078 | Фиброцементная доска внахлёст 190 мм (Cedral Lap / Cladco), антрацит | cladding | 8 | cladding | 190 lap | 3009
CLD-R-079 | Фиброцементная доска внахлёст 190 мм (Cedral Lap / Cladco), антрацит | cladding | 8 | cladding | 190 lap | 1646
CLD-B-080 | Фиброцементная доска внахлёст 190 мм (Cedral Lap / Cladco), антрацит | cladding | 8 | cladding | 190 lap | 2780
CLD-B-081 | Фиброцементная доска внахлёст 190 мм (Cedral Lap / Cladco), антрацит | cladding | 8 | cladding | 190 lap | 2780
TRIM-FL | Наружный угол (алюм., антрацит) | cladding | 8 | alu
TRIM-FR | Наружный угол (алюм., антрацит) | cladding | 8 | alu
TRIM-BR | Наружный угол сзади (алюм.) | cladding | 8 | alu
TRIM-LH | Примыкание облицовки к кирпичу (профиль + герметик) | cladding | 8 | alu
TRIM-START-F | Стартовый перфорированный профиль (вентиляция + сетка) | cladding | 8 | alu
TRIM-START-L | Стартовый перфорированный профиль | cladding | 8 | alu
TRIM-START-R | Стартовый перфорированный профиль | cladding | 8 | alu
MW-F-0-0 | Минвата 140 мм между стойками (плотно, без зазоров) | wall_ins | 9 | mineral_wool |  |  |  | 0.261
MW-F-1-0 | Минвата 140 мм между стойками (плотно, без зазоров) | wall_ins | 9 | mineral_wool |  |  |  | 0.697
MW-F-3-0 | Минвата 140 мм между стойками (плотно, без зазоров) | wall_ins | 9 | mineral_wool |  |  |  | 1.557
MW-F-3-1 | Минвата 140 мм между стойками (плотно, без зазоров) | wall_ins | 9 | mineral_wool |  |  |  | 0.222
MW-F-5-0 | Минвата 140 мм между стойками (плотно, без зазоров) | wall_ins | 9 | mineral_wool |  |  |  | 0.697
MW-F-6-0 | Минвата 140 мм между стойками (плотно, без зазоров) | wall_ins | 9 | mineral_wool |  |  |  | 0.261
MW-L-0-0 | Минвата 140 мм между стойками (плотно, без зазоров) | wall_ins | 9 | mineral_wool |  |  |  | 0.931
MW-L-1-0 | Минвата 140 мм между стойками (плотно, без зазоров) | wall_ins | 9 | mineral_wool |  |  |  | 1.339
MW-L-2-0 | Минвата 140 мм между стойками (плотно, без зазоров) | wall_ins | 9 | mineral_wool |  |  |  | 1.345
MW-L-3-0 | Минвата 140 мм между стойками (плотно, без зазоров) | wall_ins | 9 | mineral_wool |  |  |  | 1.151
MW-R1-0-0 | Минвата 140 мм между стойками (плотно, без зазоров) | wall_ins | 9 | mineral_wool |  |  |  | 0.931
MW-R1-1-0 | Минвата 140 мм между стойками (плотно, без зазоров) | wall_ins | 9 | mineral_wool |  |  |  | 1.339
MW-R1-2-0 | Минвата 140 мм между стойками (плотно, без зазоров) | wall_ins | 9 | mineral_wool |  |  |  | 1.345
MW-R1-3-0 | Минвата 140 мм между стойками (плотно, без зазоров) | wall_ins | 9 | mineral_wool |  |  |  | 1.295
MW-R2-0-0 | Минвата 140 мм между стойками (плотно, без зазоров) | wall_ins | 9 | mineral_wool |  |  |  | 1.301
MW-R2-1-0 | Минвата 140 мм между стойками (плотно, без зазоров) | wall_ins | 9 | mineral_wool |  |  |  | 1.361
MW-R2-2-0 | Минвата 140 мм между стойками (плотно, без зазоров) | wall_ins | 9 | mineral_wool |  |  |  | 1.367
MW-R2-3-0 | Минвата 140 мм между стойками (плотно, без зазоров) | wall_ins | 9 | mineral_wool |  |  |  | 0.824
MW-B-0-0 | Минвата 140 мм между стойками (плотно, без зазоров) | wall_ins | 9 | mineral_wool |  |  |  | 0.298
MW-B-2-0 | Минвата 140 мм между стойками (плотно, без зазоров) | wall_ins | 9 | mineral_wool |  |  |  | 0.307
MW-B-3-0 | Минвата 140 мм между стойками (плотно, без зазоров) | wall_ins | 9 | mineral_wool |  |  |  | 1.371
MW-B-4-0 | Минвата 140 мм между стойками (плотно, без зазоров) | wall_ins | 9 | mineral_wool |  |  |  | 1.371
MW-B-5-0 | Минвата 140 мм между стойками (плотно, без зазоров) | wall_ins | 9 | mineral_wool |  |  |  | 0.28
SVB-F-2 | Монтажная рейка 38x63 (зона под проводку) | services_batten | 9 | timber_c24 | 38x63 | 2529
SVB-F-5 | Монтажная рейка 38x63 (зона под проводку) | services_batten | 9 | timber_c24 | 38x63 | 2529
SVB-L-1 | Монтажная рейка 38x63 (зона под проводку) | services_batten | 9 | timber_c24 | 38x63 | 2538
SVB-L-2 | Монтажная рейка 38x63 (зона под проводку) | services_batten | 9 | timber_c24 | 38x63 | 2548
SVB-L-3 | Монтажная рейка 38x63 (зона под проводку) | services_batten | 9 | timber_c24 | 38x63 | 2558
SVB-L-4 | Монтажная рейка 38x63 (зона под проводку) | services_batten | 9 | timber_c24 | 38x63 | 2567
SVB-R-1 | Монтажная рейка 38x63 (зона под проводку) | services_batten | 9 | timber_c24 | 38x63 | 2538
SVB-R-2 | Монтажная рейка 38x63 (зона под проводку) | services_batten | 9 | timber_c24 | 38x63 | 2548
SVB-R-3 | Монтажная рейка 38x63 (зона под проводку) | services_batten | 9 | timber_c24 | 38x63 | 2558
SVB-R-4 | Монтажная рейка 38x63 (зона под проводку) | services_batten | 9 | timber_c24 | 38x63 | 2568
SVB-R-5 | Монтажная рейка 38x63 (зона под проводку) | services_batten | 9 | timber_c24 | 38x63 | 2569
SVB-R-6 | Монтажная рейка 38x63 (зона под проводку) | services_batten | 9 | timber_c24 | 38x63 | 2578
SVB-R-7 | Монтажная рейка 38x63 (зона под проводку) | services_batten | 9 | timber_c24 | 38x63 | 2588
SVB-R-8 | Монтажная рейка 38x63 (зона под проводку) | services_batten | 9 | timber_c24 | 38x63 | 2598
SVB-B-2 | Монтажная рейка 38x63 (зона под проводку) | services_batten | 9 | timber_c24 | 38x63 | 2605
SVB-B-3 | Монтажная рейка 38x63 (зона под проводку) | services_batten | 9 | timber_c24 | 38x63 | 2605
SVB-B-4 | Монтажная рейка 38x63 (зона под проводку) | services_batten | 9 | timber_c24 | 38x63 | 2605
SVB-B-5 | Монтажная рейка 38x63 (зона под проводку) | services_batten | 9 | timber_c24 | 38x63 | 2605
IVB-0 | Рейка 25x50 на стене дома (на дюбели) | services_batten | 9 | timber_treated | 25x50 | 2568
IVB-1 | Рейка 25x50 на стене дома (на дюбели) | services_batten | 9 | timber_treated | 25x50 | 2578
IVB-2 | Рейка 25x50 на стене дома (на дюбели) | services_batten | 9 | timber_treated | 25x50 | 2588
IVB-3 | Рейка 25x50 на стене дома (на дюбели) | services_batten | 9 | timber_treated | 25x50 | 2598
IVB-4 | Рейка 25x50 на стене дома (на дюбели) | services_batten | 9 | timber_treated | 25x50 | 2600
PB-REV-L | Откос окна (ГКЛ) | linings | 11 | plasterboard
PB-REV-R | Откос окна (ГКЛ) | linings | 11 | plasterboard
PB-REV-T | Откос окна верх (ГКЛ) | linings | 11 | plasterboard
PB-BOX | Короб из ГКЛ вокруг воздуховода вытяжки | linings | 11 | plasterboard
DUCT-1 | Воздуховод Ø100 от кухонной вытяжки (жёсткий, с уклоном наружу) | services | 10 | duct
DUCT-2 | Воздуховод Ø100 вертикальный (в коробе) | services | 10 | duct
DUCT-3 | Воздуховод Ø100 (отвод) | services | 10 | duct
DUCT-4 | Воздуховод Ø100 в межбалочном пространстве | services | 10 | duct
DUCT-T | Решётка с обратным клапаном Ø100 во фронтонной доске | services | 10 | vent_grille
HP-F-W | Отопление: медь 15 мм (подача) — проход через стену дома в гильзе | heating | 10 | copper
HP-F-V | Отопление: медь 15 мм (подача) — опуск в нише облицовки | heating | 10 | copper
HP-R-W | Отопление: медь 15 мм (обратка) — проход через стену дома в гильзе | heating | 10 | copper
HP-R-V | Отопление: медь 15 мм (обратка) — опуск в нише облицовки | heating | 10 | copper
HP-F-H | Подача к правому вентилю | heating | 10 | copper
HP-R-H | Обратка по низу стены к левому вентилю | heating | 10 | copper
HP-R-H2 | Обратка к левому вентилю | heating | 10 | copper
EL-IN-S | Кабель 4 мм² T&E (розеточная радиальная линия 32А) — ввод из прохода | electrics | 10 | cable_red
EL-IN-L | Кабель 2.5 мм² T&E (освещение) — ввод из прохода | electrics | 10 | cable
EL-S4-m | Кабель 4 мм² в потолке (между/через балки) | electrics | 10 | cable_red
EL-S4-a | Кабель 4 мм² в потолке | electrics | 10 | cable_red
EL-S4-b | Кабель 4 мм² вертикально к розетке | electrics | 10 | cable_red
EL-S0-m | Кабель 4 мм² в потолке (между/через балки) | electrics | 10 | cable_red
EL-S0-a | Кабель 4 мм² в потолке | electrics | 10 | cable_red
EL-S0-b | Кабель 4 мм² вертикально к розетке | electrics | 10 | cable_red
EL-S1-a | Кабель 4 мм² в потолке | electrics | 10 | cable_red
EL-S1-b | Кабель 4 мм² вертикально к розетке | electrics | 10 | cable_red
EL-S2-m | Кабель 4 мм² в потолке (между/через балки) | electrics | 10 | cable_red
EL-S2-a | Кабель 4 мм² в потолке | electrics | 10 | cable_red
EL-S2-b | Кабель 4 мм² вертикально к розетке | electrics | 10 | cable_red
EL-S3-a | Кабель 4 мм² в потолке | electrics | 10 | cable_red
EL-S3-b | Кабель 4 мм² вертикально к розетке | electrics | 10 | cable_red
EL-L0m | Кабель освещения 1.5 мм² (вдоль балки) | electrics | 10 | cable
EL-L0 | Кабель освещения 1.5 мм² | electrics | 10 | cable
EL-L1 | Кабель освещения 1.5 мм² | electrics | 10 | cable
EL-L2m | Кабель освещения 1.5 мм² (вдоль балки) | electrics | 10 | cable
EL-L2 | Кабель освещения 1.5 мм² | electrics | 10 | cable
EL-L3 | Кабель освещения 1.5 мм² | electrics | 10 | cable
EL-L4m | Кабель освещения 1.5 мм² (вдоль балки) | electrics | 10 | cable
EL-L4 | Кабель освещения 1.5 мм² | electrics | 10 | cable
EL-L5 | Кабель освещения 1.5 мм² | electrics | 10 | cable
EL-SW | Кабель к выключателю | electrics | 10 | cable
EL-SWb | Кабель к выключателю | electrics | 10 | cable
EL-SWd | Кабель к выключателю (опуск) | electrics | 10 | cable
EL-SW2 | Кабель 3-жильный к проходному выключателю | electrics | 10 | cable
EL-SW2b | Кабель 3-жильный к проходному выключателю | electrics | 10 | cable
EL-SW2d | Кабель к проходному выключателю (опуск) | electrics | 10 | cable
EL-BB0 | Подрозетник для гипсокартона 35 мм | electrics | 10 | backbox
EL-BB1 | Подрозетник для гипсокартона 35 мм | electrics | 10 | backbox
EL-BB2 | Подрозетник для гипсокартона 35 мм | electrics | 10 | backbox
EL-BB3 | Подрозетник для гипсокартона 35 мм | electrics | 10 | backbox
EL-BB4 | Подрозетник для гипсокартона 35 мм | electrics | 10 | backbox
EL-BB5 | Подрозетник для гипсокартона 35 мм | electrics | 10 | backbox
EL-BB6 | Подрозетник для гипсокартона 35 мм | electrics | 10 | backbox
FIN-CARPET | Ковролин + подложка (или ламинат 8 мм) | finishes | 12 | carpet |  |  |  | 10.01
FIN-SK-F | Плинтус МДФ 119 мм, окраска | finishes | 12 | paint_white |  | 2441
FIN-SK-R | Плинтус МДФ 119 мм, окраска | finishes | 12 | paint_white |  | 4101
FIN-SK-L | Плинтус МДФ 119 мм, окраска | finishes | 12 | paint_white |  | 2096
FIN-SK-I | Плинтус МДФ 119 мм, окраска | finishes | 12 | paint_white |  | 2006
FIN-SK-B | Плинтус МДФ 119 мм, окраска | finishes | 12 | paint_white |  | 1458
FIN-WB | Подоконник МДФ/ПВХ 25 мм | finishes | 12 | paint_white
DR-LIN-L | Коробка двери (лининг) 32 мм | window_door | 12 | paint_white
DR-LIN-R | Коробка двери (лининг) 32 мм | window_door | 12 | paint_white
DR-LIN-T | Коробка двери (лининг) 32 мм | window_door | 12 | paint_white
DR-REV-1 | Откос проёма (ГКЛ) до старого проёма | window_door | 12 | plasterboard
DR-ARC-L | Наличник 70 мм | window_door | 12 | paint_white
DR-ARC-R | Наличник 70 мм | window_door | 12 | paint_white
DR-ARC-T | Наличник 70 мм | window_door | 12 | paint_white
DR-THR | Порог (дуб) — переход к полу прохода | window_door | 12 | oak
RAD-TRV | Термоголовка TRV 15 мм | heating | 12 | radiator
RAD-LS | Запорный вентиль (lockshield) 15 мм | heating | 12 | radiator
EL-SK0 | Розетка 2-я с USB-C у кровати (слева) | electrics | 12 | faceplate
EL-SK1 | Розетка 2-я с USB-C у кровати (справа) | electrics | 12 | faceplate
EL-SK2 | Розетка 2-я (стол/ТВ) | electrics | 12 | faceplate
EL-SK3 | Розетка 2-я для ТВ на стене | electrics | 12 | faceplate
EL-SK4 | Розетка 2-я у входа | electrics | 12 | faceplate
EL-SW.2 | Выключатель 2-кл. (свет комнаты + уличный фонарь) | electrics | 12 | faceplate
EL-SW2.2 | Проходной выключатель у кровати | electrics | 12 | faceplate
EL-DL0 | Светодиодный точечный светильник 6 Вт, 3000K, диммируемый | electrics | 12 | downlight
EL-DL1 | Светодиодный точечный светильник 6 Вт, 3000K, диммируемый | electrics | 12 | downlight
EL-DL2 | Светодиодный точечный светильник 6 Вт, 3000K, диммируемый | electrics | 12 | downlight
EL-DL3 | Светодиодный точечный светильник 6 Вт, 3000K, диммируемый | electrics | 12 | downlight
EL-DL4 | Светодиодный точечный светильник 6 Вт, 3000K, диммируемый | electrics | 12 | downlight
EL-DL5 | Светодиодный точечный светильник 6 Вт, 3000K, диммируемый | electrics | 12 | downlight
EL-SMOKE | Датчик дыма сетевой с аккумулятором, связанный (Aico Ei3016) | electrics | 12 | faceplate
FUR-HEAD | Изголовье кровати Super King (низкое, ≤950 мм) | furniture | 13 | fabric
FUR-BASE | Кровать Super King 180x200 (основание) | furniture | 13 | fabric
FUR-MAT | Матрас 180x200 | furniture | 13 | mattress
FUR-DUVET | Одеяло | furniture | 13 | duvet
FUR-PIL0 | Подушка | furniture | 13 | mattress
FUR-PIL1 | Подушка | furniture | 13 | mattress
FUR-SHELF0 | Навесная прикроватная полка | furniture | 13 | oak
FUR-SHELF1 | Навесная прикроватная полка | furniture | 13 | oak
FUR-RUG | Ковёр | furniture | 13 | rug
NG-F-0 | Ригель-нагель (noggin) 45x145 под горизонтальный шов OSB, стена передняя (с окном) | wall_frame | 3 | timber_treated | 45x145 | 109 | F
NG-F-1 | Ригель-нагель (noggin) 45x145 под горизонтальный шов OSB, стена передняя (с окном) | wall_frame | 3 | timber_treated | 45x145 | 291 | F
NG-F-5 | Ригель-нагель (noggin) 45x145 под горизонтальный шов OSB, стена передняя (с окном) | wall_frame | 3 | timber_treated | 45x145 | 291 | F
NG-F-6 | Ригель-нагель (noggin) 45x145 под горизонтальный шов OSB, стена передняя (с окном) | wall_frame | 3 | timber_treated | 45x145 | 109 | F
NG-L-0 | Ригель-нагель (noggin) 45x145 под горизонтальный шов OSB, стена левая | wall_frame | 3 | timber_treated | 45x145 | 388 | L
NG-L-1 | Ригель-нагель (noggin) 45x145 под горизонтальный шов OSB, стена левая | wall_frame | 3 | timber_treated | 45x145 | 555 | L
NG-L-2 | Ригель-нагель (noggin) 45x145 под горизонтальный шов OSB, стена левая | wall_frame | 3 | timber_treated | 45x145 | 555 | L
NG-L-3 | Ригель-нагель (noggin) 45x145 под горизонтальный шов OSB, стена левая | wall_frame | 3 | timber_treated | 45x145 | 474 | L
NG-R1-0 | Ригель-нагель (noggin) 45x145 под горизонтальный шов OSB, стена правая, панель 1 | wall_frame | 3 | timber_treated | 45x145 | 388 | R1
NG-R1-1 | Ригель-нагель (noggin) 45x145 под горизонтальный шов OSB, стена правая, панель 1 | wall_frame | 3 | timber_treated | 45x145 | 555 | R1
NG-R1-2 | Ригель-нагель (noggin) 45x145 под горизонтальный шов OSB, стена правая, панель 1 | wall_frame | 3 | timber_treated | 45x145 | 555 | R1
NG-R1-3 | Ригель-нагель (noggin) 45x145 под горизонтальный шов OSB, стена правая, панель 1 | wall_frame | 3 | timber_treated | 45x145 | 532 | R1
NG-R2-0 | Ригель-нагель (noggin) 45x145 под горизонтальный шов OSB, стена правая, панель 2 | wall_frame | 3 | timber_treated | 45x145 | 532 | R2
NG-R2-1 | Ригель-нагель (noggin) 45x145 под горизонтальный шов OSB, стена правая, панель 2 | wall_frame | 3 | timber_treated | 45x145 | 555 | R2
NG-R2-2 | Ригель-нагель (noggin) 45x145 под горизонтальный шов OSB, стена правая, панель 2 | wall_frame | 3 | timber_treated | 45x145 | 555 | R2
NG-R2-3 | Ригель-нагель (noggin) 45x145 под горизонтальный шов OSB, стена правая, панель 2 | wall_frame | 3 | timber_treated | 45x145 | 334 | R2
NG-B-2 | Ригель-нагель (noggin) 45x145 под горизонтальный шов OSB, стена задняя (с дверью) | wall_frame | 3 | timber_treated | 45x145 | 124 | B
NG-B-3 | Ригель-нагель (noggin) 45x145 под горизонтальный шов OSB, стена задняя (с дверью) | wall_frame | 3 | timber_treated | 45x145 | 555 | B
NG-B-4 | Ригель-нагель (noggin) 45x145 под горизонтальный шов OSB, стена задняя (с дверью) | wall_frame | 3 | timber_treated | 45x145 | 555 | B
NG-B-5 | Ригель-нагель (noggin) 45x145 под горизонтальный шов OSB, стена задняя (с дверью) | wall_frame | 3 | timber_treated | 45x145 | 114 | B
NGB-0-0-0 | Ригель-закладная 45x145 под кронштейн ТВ | wall_frame | 3 | timber_treated | 45x145 | 532 | R2
NGB-0-0-1 | Ригель-закладная 45x145 под кронштейн ТВ | wall_frame | 3 | timber_treated | 45x145 | 555 | R2
NGB-0-1-0 | Ригель-закладная 45x145 под кронштейн ТВ | wall_frame | 3 | timber_treated | 45x145 | 532 | R2
NGB-0-1-1 | Ригель-закладная 45x145 под кронштейн ТВ | wall_frame | 3 | timber_treated | 45x145 | 555 | R2
NGB-1-0-2 | Ригель-закладная 45x145 для крепления шкафа к стене | wall_frame | 3 | timber_treated | 45x145 | 124 | B
NGB-1-0-3 | Ригель-закладная 45x145 для крепления шкафа к стене | wall_frame | 3 | timber_treated | 45x145 | 555 | B
NGB-1-0-4 | Ригель-закладная 45x145 для крепления шкафа к стене | wall_frame | 3 | timber_treated | 45x145 | 555 | B
NGB-1-0-5 | Ригель-закладная 45x145 для крепления шкафа к стене | wall_frame | 3 | timber_treated | 45x145 | 114 | B
NGB-2-0-1 | Ригель-закладная 45x145 под навесную полку | wall_frame | 3 | timber_treated | 45x145 | 291 | F
NGB-3-0-5 | Ригель-закладная 45x145 под навесную полку | wall_frame | 3 | timber_treated | 45x145 | 291 | F
NGB-3-0-6 | Ригель-закладная 45x145 под навесную полку | wall_frame | 3 | timber_treated | 45x145 | 100 | F
FL-BLK-L0 | Блокировка 45x145 над фундаментом (между лагами) | floor_struct | 2 | timber_treated | 45x145 | 532
FL-BLK-R0 | Блокировка 45x145 над фундаментом (между лагами) | floor_struct | 2 | timber_treated | 45x145 | 532
FL-BLK-L1 | Блокировка 45x145 над фундаментом (между лагами) | floor_struct | 2 | timber_treated | 45x145 | 555
FL-BLK-R1 | Блокировка 45x145 над фундаментом (между лагами) | floor_struct | 2 | timber_treated | 45x145 | 555
FL-BLK-L2 | Блокировка 45x145 над фундаментом (между лагами) | floor_struct | 2 | timber_treated | 45x145 | 555
FL-BLK-R2 | Блокировка 45x145 над фундаментом (между лагами) | floor_struct | 2 | timber_treated | 45x145 | 555
FL-BLK-R3 | Блокировка 45x145 над фундаментом (между лагами) | floor_struct | 2 | timber_treated | 45x145 | 555
FL-BLK-R4 | Блокировка 45x145 над фундаментом (между лагами) | floor_struct | 2 | timber_treated | 45x145 | 555
FL-BLK-R5 | Блокировка 45x145 над фундаментом (между лагами) | floor_struct | 2 | timber_treated | 45x145 | 555
FL-BLK-R6 | Блокировка 45x145 над фундаментом (между лагами) | floor_struct | 2 | timber_treated | 45x145 | 555
FL-BLK-R7 | Блокировка 45x145 над фундаментом (между лагами) | floor_struct | 2 | timber_treated | 45x145 | 288
FL-HG01a | Подвес балки 47x150 (оцинк., все отверстия — гвозди 3.75x30) | floor_struct | 2 | steel_galv
FL-HG01b | Подвес балки 47x150 (оцинк., все отверстия — гвозди 3.75x30) | floor_struct | 2 | steel_galv
FL-HG01c | Подвес балки 47x150 (оцинк., все отверстия — гвозди 3.75x30) | floor_struct | 2 | steel_galv
FL-HG01d | Подвес балки 47x150 (оцинк., все отверстия — гвозди 3.75x30) | floor_struct | 2 | steel_galv
FL-HG02a | Подвес балки 47x150 (оцинк., все отверстия — гвозди 3.75x30) | floor_struct | 2 | steel_galv
FL-HG02b | Подвес балки 47x150 (оцинк., все отверстия — гвозди 3.75x30) | floor_struct | 2 | steel_galv
FL-HG02c | Подвес балки 47x150 (оцинк., все отверстия — гвозди 3.75x30) | floor_struct | 2 | steel_galv
FL-HG02d | Подвес балки 47x150 (оцинк., все отверстия — гвозди 3.75x30) | floor_struct | 2 | steel_galv
FL-HG03a | Подвес балки 47x150 (оцинк., все отверстия — гвозди 3.75x30) | floor_struct | 2 | steel_galv
FL-HG03b | Подвес балки 47x150 (оцинк., все отверстия — гвозди 3.75x30) | floor_struct | 2 | steel_galv
FL-HG03c | Подвес балки 47x150 (оцинк., все отверстия — гвозди 3.75x30) | floor_struct | 2 | steel_galv
FL-HG03d | Подвес балки 47x150 (оцинк., все отверстия — гвозди 3.75x30) | floor_struct | 2 | steel_galv
FL-HG04a | Подвес балки 47x150 (оцинк., все отверстия — гвозди 3.75x30) | floor_struct | 2 | steel_galv
FL-HG04b | Подвес балки 47x150 (оцинк., все отверстия — гвозди 3.75x30) | floor_struct | 2 | steel_galv
FL-HG04c | Подвес балки 47x150 (оцинк., все отверстия — гвозди 3.75x30) | floor_struct | 2 | steel_galv
FL-HG04d | Подвес балки 47x150 (оцинк., все отверстия — гвозди 3.75x30) | floor_struct | 2 | steel_galv
FL-HG05a | Подвес балки 47x150 (оцинк., все отверстия — гвозди 3.75x30) | floor_struct | 2 | steel_galv
FL-HG05b | Подвес балки 47x150 (оцинк., все отверстия — гвозди 3.75x30) | floor_struct | 2 | steel_galv
FL-HG05c | Подвес балки 47x150 (оцинк., все отверстия — гвозди 3.75x30) | floor_struct | 2 | steel_galv
FL-HG05d | Подвес балки 47x150 (оцинк., все отверстия — гвозди 3.75x30) | floor_struct | 2 | steel_galv
FL-HG06a | Подвес балки 47x150 (оцинк., все отверстия — гвозди 3.75x30) | floor_struct | 2 | steel_galv
FL-HG06b | Подвес балки 47x150 (оцинк., все отверстия — гвозди 3.75x30) | floor_struct | 2 | steel_galv
FL-HG06c | Подвес балки 47x150 (оцинк., все отверстия — гвозди 3.75x30) | floor_struct | 2 | steel_galv
FL-HG06d | Подвес балки 47x150 (оцинк., все отверстия — гвозди 3.75x30) | floor_struct | 2 | steel_galv
RF-HG07a | Подвес балки 47x150 (оцинк., все отверстия — гвозди 3.75x30) | roof_struct | 5 | steel_galv
RF-HG07b | Подвес балки 47x150 (оцинк., все отверстия — гвозди 3.75x30) | roof_struct | 5 | steel_galv
RF-HG07c | Подвес балки 47x150 (оцинк., все отверстия — гвозди 3.75x30) | roof_struct | 5 | steel_galv
RF-HG07d | Подвес балки 47x150 (оцинк., все отверстия — гвозди 3.75x30) | roof_struct | 5 | steel_galv
RF-HG08a | Подвес балки 47x150 (оцинк., все отверстия — гвозди 3.75x30) | roof_struct | 5 | steel_galv
RF-HG08b | Подвес балки 47x150 (оцинк., все отверстия — гвозди 3.75x30) | roof_struct | 5 | steel_galv
RF-HG08c | Подвес балки 47x150 (оцинк., все отверстия — гвозди 3.75x30) | roof_struct | 5 | steel_galv
RF-HG08d | Подвес балки 47x150 (оцинк., все отверстия — гвозди 3.75x30) | roof_struct | 5 | steel_galv
RF-HG09a | Подвес балки 47x150 (оцинк., все отверстия — гвозди 3.75x30) | roof_struct | 5 | steel_galv
RF-HG09b | Подвес балки 47x150 (оцинк., все отверстия — гвозди 3.75x30) | roof_struct | 5 | steel_galv
RF-HG09c | Подвес балки 47x150 (оцинк., все отверстия — гвозди 3.75x30) | roof_struct | 5 | steel_galv
RF-HG09d | Подвес балки 47x150 (оцинк., все отверстия — гвозди 3.75x30) | roof_struct | 5 | steel_galv
RF-HG10a | Подвес балки 47x150 (оцинк., все отверстия — гвозди 3.75x30) | roof_struct | 5 | steel_galv
RF-HG10b | Подвес балки 47x150 (оцинк., все отверстия — гвозди 3.75x30) | roof_struct | 5 | steel_galv
RF-HG10c | Подвес балки 47x150 (оцинк., все отверстия — гвозди 3.75x30) | roof_struct | 5 | steel_galv
RF-HG10d | Подвес балки 47x150 (оцинк., все отверстия — гвозди 3.75x30) | roof_struct | 5 | steel_galv
RF-HG11a | Подвес балки 47x150 (оцинк., все отверстия — гвозди 3.75x30) | roof_struct | 5 | steel_galv
RF-HG11b | Подвес балки 47x150 (оцинк., все отверстия — гвозди 3.75x30) | roof_struct | 5 | steel_galv
RF-HG11c | Подвес балки 47x150 (оцинк., все отверстия — гвозди 3.75x30) | roof_struct | 5 | steel_galv
RF-HG11d | Подвес балки 47x150 (оцинк., все отверстия — гвозди 3.75x30) | roof_struct | 5 | steel_galv
RF-HG12a | Подвес балки 47x150 (оцинк., все отверстия — гвозди 3.75x30) | roof_struct | 5 | steel_galv
RF-HG12b | Подвес балки 47x150 (оцинк., все отверстия — гвозди 3.75x30) | roof_struct | 5 | steel_galv
RF-HG12c | Подвес балки 47x150 (оцинк., все отверстия — гвозди 3.75x30) | roof_struct | 5 | steel_galv
RF-HG12d | Подвес балки 47x150 (оцинк., все отверстия — гвозди 3.75x30) | roof_struct | 5 | steel_galv
RF-TC01a | Уголок крепления балки к обвязке (truss clip) | roof_struct | 5 | steel_galv
RF-TC01b | Уголок крепления балки к обвязке (truss clip) | roof_struct | 5 | steel_galv
RF-TC02a | Уголок крепления балки к обвязке (truss clip) | roof_struct | 5 | steel_galv
RF-TC02b | Уголок крепления балки к обвязке (truss clip) | roof_struct | 5 | steel_galv
RF-TC03a | Уголок крепления балки к обвязке (truss clip) | roof_struct | 5 | steel_galv
RF-TC03b | Уголок крепления балки к обвязке (truss clip) | roof_struct | 5 | steel_galv
RF-TC04a | Уголок крепления балки к обвязке (truss clip) | roof_struct | 5 | steel_galv
RF-TC04b | Уголок крепления балки к обвязке (truss clip) | roof_struct | 5 | steel_galv
RF-TC05a | Уголок крепления балки к обвязке (truss clip) | roof_struct | 5 | steel_galv
RF-TC05b | Уголок крепления балки к обвязке (truss clip) | roof_struct | 5 | steel_galv
RF-TC06a | Уголок крепления балки к обвязке (truss clip) | roof_struct | 5 | steel_galv
RF-TC06b | Уголок крепления балки к обвязке (truss clip) | roof_struct | 5 | steel_galv
RF-TC07a | Уголок крепления балки к обвязке (truss clip) | roof_struct | 5 | steel_galv
RF-TC07b | Уголок крепления балки к обвязке (truss clip) | roof_struct | 5 | steel_galv
RF-TC08a | Уголок крепления балки к обвязке (truss clip) | roof_struct | 5 | steel_galv
RF-TC08b | Уголок крепления балки к обвязке (truss clip) | roof_struct | 5 | steel_galv
RF-TC09a | Уголок крепления балки к обвязке (truss clip) | roof_struct | 5 | steel_galv
RF-TC09b | Уголок крепления балки к обвязке (truss clip) | roof_struct | 5 | steel_galv
RF-TC10a | Уголок крепления балки к обвязке (truss clip) | roof_struct | 5 | steel_galv
RF-TC10b | Уголок крепления балки к обвязке (truss clip) | roof_struct | 5 | steel_galv
RF-TC11a | Уголок крепления балки к обвязке (truss clip) | roof_struct | 5 | steel_galv
RF-TC11b | Уголок крепления балки к обвязке (truss clip) | roof_struct | 5 | steel_galv
RF-TC12a | Уголок крепления балки к обвязке (truss clip) | roof_struct | 5 | steel_galv
RF-TC12b | Уголок крепления балки к обвязке (truss clip) | roof_struct | 5 | steel_galv
RF-TC13a | Уголок крепления балки к обвязке (truss clip) | roof_struct | 5 | steel_galv
RF-TC13b | Уголок крепления балки к обвязке (truss clip) | roof_struct | 5 | steel_galv
RF-TC14a | Уголок крепления балки к обвязке (truss clip) | roof_struct | 5 | steel_galv
RF-TC14b | Уголок крепления балки к обвязке (truss clip) | roof_struct | 5 | steel_galv
RF-TC15a | Уголок крепления балки к обвязке (truss clip) | roof_struct | 5 | steel_galv
RF-TC15b | Уголок крепления балки к обвязке (truss clip) | roof_struct | 5 | steel_galv
RF-TC16a | Уголок крепления балки к обвязке (truss clip) | roof_struct | 5 | steel_galv
RF-TC16b | Уголок крепления балки к обвязке (truss clip) | roof_struct | 5 | steel_galv
RF-TC17a | Уголок крепления балки к обвязке (truss clip) | roof_struct | 5 | steel_galv
RF-TC17b | Уголок крепления балки к обвязке (truss clip) | roof_struct | 5 | steel_galv
RF-TC18a | Уголок крепления балки к обвязке (truss clip) | roof_struct | 5 | steel_galv
RF-TC18b | Уголок крепления балки к обвязке (truss clip) | roof_struct | 5 | steel_galv
ANC-F00w | Химанкер M12 (шайба, гайка) — опорный брус пола | floor_struct | 2 | steel_galv
ANC-F00n | Химанкер M12 (шайба, гайка) — опорный брус пола | floor_struct | 2 | steel_galv
ANC-F00s | Химанкер M12 (шайба, гайка) — опорный брус пола | floor_struct | 2 | steel_galv
ANC-F01w | Химанкер M12 (шайба, гайка) — опорный брус пола | floor_struct | 2 | steel_galv
ANC-F01n | Химанкер M12 (шайба, гайка) — опорный брус пола | floor_struct | 2 | steel_galv
ANC-F01s | Химанкер M12 (шайба, гайка) — опорный брус пола | floor_struct | 2 | steel_galv
ANC-F02w | Химанкер M12 (шайба, гайка) — опорный брус пола | floor_struct | 2 | steel_galv
ANC-F02n | Химанкер M12 (шайба, гайка) — опорный брус пола | floor_struct | 2 | steel_galv
ANC-F02s | Химанкер M12 (шайба, гайка) — опорный брус пола | floor_struct | 2 | steel_galv
ANC-F03w | Химанкер M12 (шайба, гайка) — опорный брус пола | floor_struct | 2 | steel_galv
ANC-F03n | Химанкер M12 (шайба, гайка) — опорный брус пола | floor_struct | 2 | steel_galv
ANC-F03s | Химанкер M12 (шайба, гайка) — опорный брус пола | floor_struct | 2 | steel_galv
ANC-F04w | Химанкер M12 (шайба, гайка) — опорный брус пола | floor_struct | 2 | steel_galv
ANC-F04n | Химанкер M12 (шайба, гайка) — опорный брус пола | floor_struct | 2 | steel_galv
ANC-F04s | Химанкер M12 (шайба, гайка) — опорный брус пола | floor_struct | 2 | steel_galv
ANC-F05w | Химанкер M12 (шайба, гайка) — опорный брус пола | floor_struct | 2 | steel_galv
ANC-F05n | Химанкер M12 (шайба, гайка) — опорный брус пола | floor_struct | 2 | steel_galv
ANC-F05s | Химанкер M12 (шайба, гайка) — опорный брус пола | floor_struct | 2 | steel_galv
ANC-R00w | Химанкер M12 (шайба, гайка) — опорный брус кровли | roof_struct | 5 | steel_galv
ANC-R00n | Химанкер M12 (шайба, гайка) — опорный брус кровли | roof_struct | 5 | steel_galv
ANC-R00s | Химанкер M12 (шайба, гайка) — опорный брус кровли | roof_struct | 5 | steel_galv
ANC-R01w | Химанкер M12 (шайба, гайка) — опорный брус кровли | roof_struct | 5 | steel_galv
ANC-R01n | Химанкер M12 (шайба, гайка) — опорный брус кровли | roof_struct | 5 | steel_galv
ANC-R01s | Химанкер M12 (шайба, гайка) — опорный брус кровли | roof_struct | 5 | steel_galv
ANC-R02w | Химанкер M12 (шайба, гайка) — опорный брус кровли | roof_struct | 5 | steel_galv
ANC-R02n | Химанкер M12 (шайба, гайка) — опорный брус кровли | roof_struct | 5 | steel_galv
ANC-R02s | Химанкер M12 (шайба, гайка) — опорный брус кровли | roof_struct | 5 | steel_galv
ANC-R03w | Химанкер M12 (шайба, гайка) — опорный брус кровли | roof_struct | 5 | steel_galv
ANC-R03n | Химанкер M12 (шайба, гайка) — опорный брус кровли | roof_struct | 5 | steel_galv
ANC-R03s | Химанкер M12 (шайба, гайка) — опорный брус кровли | roof_struct | 5 | steel_galv
ANC-R04w | Химанкер M12 (шайба, гайка) — опорный брус кровли | roof_struct | 5 | steel_galv
ANC-R04n | Химанкер M12 (шайба, гайка) — опорный брус кровли | roof_struct | 5 | steel_galv
ANC-R04s | Химанкер M12 (шайба, гайка) — опорный брус кровли | roof_struct | 5 | steel_galv
ANC-R05w | Химанкер M12 (шайба, гайка) — опорный брус кровли | roof_struct | 5 | steel_galv
ANC-R05n | Химанкер M12 (шайба, гайка) — опорный брус кровли | roof_struct | 5 | steel_galv
ANC-R05s | Химанкер M12 (шайба, гайка) — опорный брус кровли | roof_struct | 5 | steel_galv
WC-L0a | Нерж. уголок 90x90 + химанкер M10: стена → дом | wall_frame | 3 | steel_galv
WC-L0b | Нерж. уголок 90x90 + химанкер M10: стена → дом | wall_frame | 3 | steel_galv
WC-B0a | Нерж. уголок 90x90 + химанкер M10: стена → дом | wall_frame | 3 | steel_galv
WC-B0b | Нерж. уголок 90x90 + химанкер M10: стена → дом | wall_frame | 3 | steel_galv
WC-L1a | Нерж. уголок 90x90 + химанкер M10: стена → дом | wall_frame | 3 | steel_galv
WC-L1b | Нерж. уголок 90x90 + химанкер M10: стена → дом | wall_frame | 3 | steel_galv
WC-B1a | Нерж. уголок 90x90 + химанкер M10: стена → дом | wall_frame | 3 | steel_galv
WC-B1b | Нерж. уголок 90x90 + химанкер M10: стена → дом | wall_frame | 3 | steel_galv
WC-L2a | Нерж. уголок 90x90 + химанкер M10: стена → дом | wall_frame | 3 | steel_galv
WC-L2b | Нерж. уголок 90x90 + химанкер M10: стена → дом | wall_frame | 3 | steel_galv
WC-B2a | Нерж. уголок 90x90 + химанкер M10: стена → дом | wall_frame | 3 | steel_galv
WC-B2b | Нерж. уголок 90x90 + химанкер M10: стена → дом | wall_frame | 3 | steel_galv
WC-L3a | Нерж. уголок 90x90 + химанкер M10: стена → дом | wall_frame | 3 | steel_galv
WC-L3b | Нерж. уголок 90x90 + химанкер M10: стена → дом | wall_frame | 3 | steel_galv
WC-B3a | Нерж. уголок 90x90 + химанкер M10: стена → дом | wall_frame | 3 | steel_galv
WC-B3b | Нерж. уголок 90x90 + химанкер M10: стена → дом | wall_frame | 3 | steel_galv
RC-DECK-01 | Настил OSB3 18 мм шпунт 2400x590 (стыки на балках, разбежка) | roof_deck | 6 | osb |  |  |  | 0.704
RC-DECK-02 | Настил OSB3 18 мм шпунт 2400x590 (стыки на балках, разбежка) | roof_deck | 6 | osb |  |  |  | 0.374
RC-DECK-03 | Настил OSB3 18 мм шпунт 2400x590 (стыки на балках, разбежка) | roof_deck | 6 | osb |  |  |  | 0.708
RC-DECK-04 | Настил OSB3 18 мм шпунт 2400x590 (стыки на балках, разбежка) | roof_deck | 6 | osb |  |  |  | 0.299
RC-DECK-05 | Настил OSB3 18 мм шпунт 2400x590 (стыки на балках, разбежка) | roof_deck | 6 | osb |  |  |  | 1.22
RC-DECK-06 | Настил OSB3 18 мм шпунт 2400x590 (стыки на балках, разбежка) | roof_deck | 6 | osb |  |  |  | 1.18
RC-DECK-07 | Настил OSB3 18 мм шпунт 2400x590 (стыки на балках, разбежка) | roof_deck | 6 | osb |  |  |  | 0.363
RC-DECK-08 | Настил OSB3 18 мм шпунт 2400x590 (стыки на балках, разбежка) | roof_deck | 6 | osb |  |  |  | 0.748
RC-DECK-09 | Настил OSB3 18 мм шпунт 2400x590 (стыки на балках, разбежка) | roof_deck | 6 | osb |  |  |  | 1.416
RC-DECK-10 | Настил OSB3 18 мм шпунт 2400x590 (стыки на балках, разбежка) | roof_deck | 6 | osb |  |  |  | 0.599
RC-DECK-11 | Настил OSB3 18 мм шпунт 2400x590 (стыки на балках, разбежка) | roof_deck | 6 | osb |  |  |  | 1.22
RC-DECK-12 | Настил OSB3 18 мм шпунт 2400x590 (стыки на балках, разбежка) | roof_deck | 6 | osb |  |  |  | 1.18
RC-DECK-13 | Настил OSB3 18 мм шпунт 2400x590 (стыки на балках, разбежка) | roof_deck | 6 | osb |  |  |  | 0.363
RC-DECK-14 | Настил OSB3 18 мм шпунт 2400x590 (стыки на балках, разбежка) | roof_deck | 6 | osb |  |  |  | 0.748
RC-DECK-15 | Настил OSB3 18 мм шпунт 2400x590 (стыки на балках, разбежка) | roof_deck | 6 | osb |  |  |  | 1.416
RC-DECK-16 | Настил OSB3 18 мм шпунт 2400x590 (стыки на балках, разбежка) | roof_deck | 6 | osb |  |  |  | 0.599
RC-DECK-17 | Настил OSB3 18 мм шпунт 2400x590 (стыки на балках, разбежка) | roof_deck | 6 | osb |  |  |  | 0.289
RC-DECK-18 | Настил OSB3 18 мм шпунт 2400x590 (стыки на балках, разбежка) | roof_deck | 6 | osb |  |  |  | 0.28
RC-DECK-19 | Настил OSB3 18 мм шпунт 2400x590 (стыки на балках, разбежка) | roof_deck | 6 | osb |  |  |  | 0.086
RC-PIR-01 | Утеплитель кровли PIR 150 мм 2400x1200 (швы вразбежку, проклеить) | roof_deck | 6 | pir |  |  |  | 0.58
RC-PIR-02 | Утеплитель кровли PIR 150 мм 2400x1200 (швы вразбежку, проклеить) | roof_deck | 6 | pir |  |  |  | 1.142
RC-PIR-03 | Утеплитель кровли PIR 150 мм 2400x1200 (швы вразбежку, проклеить) | roof_deck | 6 | pir |  |  |  | 2.285
RC-PIR-04 | Утеплитель кровли PIR 150 мм 2400x1200 (швы вразбежку, проклеить) | roof_deck | 6 | pir |  |  |  | 0.941
RC-PIR-05 | Утеплитель кровли PIR 150 мм 2400x1200 (швы вразбежку, проклеить) | roof_deck | 6 | pir |  |  |  | 2.88
RC-PIR-06 | Утеплитель кровли PIR 150 мм 2400x1200 (швы вразбежку, проклеить) | roof_deck | 6 | pir |  |  |  | 2.626
RC-PIR-07 | Утеплитель кровли PIR 150 мм 2400x1200 (швы вразбежку, проклеить) | roof_deck | 6 | pir |  |  |  | 0.715
RC-PIR-08 | Утеплитель кровли PIR 150 мм 2400x1200 (швы вразбежку, проклеить) | roof_deck | 6 | pir |  |  |  | 1.43
RC-PIR-09 | Утеплитель кровли PIR 150 мм 2400x1200 (швы вразбежку, проклеить) | roof_deck | 6 | pir |  |  |  | 0.589
RC-OVL-01 | OSB3 18 мм 2440x1220 поверх PIR (швы смещены относительно PIR) | roof_deck | 6 | osb |  |  |  | 0.537
RC-OVL-02 | OSB3 18 мм 2440x1220 поверх PIR (швы смещены относительно PIR) | roof_deck | 6 | osb |  |  |  | 0.167
RC-OVL-03 | OSB3 18 мм 2440x1220 поверх PIR (швы смещены относительно PIR) | roof_deck | 6 | osb |  |  |  | 0.189
RC-OVL-04 | OSB3 18 мм 2440x1220 поверх PIR (швы смещены относительно PIR) | roof_deck | 6 | osb |  |  |  | 0.769
RC-OVL-05 | OSB3 18 мм 2440x1220 поверх PIR (швы смещены относительно PIR) | roof_deck | 6 | osb |  |  |  | 0.517
RC-OVL-06 | OSB3 18 мм 2440x1220 поверх PIR (швы смещены относительно PIR) | roof_deck | 6 | osb |  |  |  | 2.22
RC-OVL-07 | OSB3 18 мм 2440x1220 поверх PIR (швы смещены относительно PIR) | roof_deck | 6 | osb |  |  |  | 2.977
RC-OVL-08 | OSB3 18 мм 2440x1220 поверх PIR (швы смещены относительно PIR) | roof_deck | 6 | osb |  |  |  | 0.515
RC-OVL-09 | OSB3 18 мм 2440x1220 поверх PIR (швы смещены относительно PIR) | roof_deck | 6 | osb |  |  |  | 0.732
RC-OVL-10 | OSB3 18 мм 2440x1220 поверх PIR (швы смещены относительно PIR) | roof_deck | 6 | osb |  |  |  | 2.977
RC-OVL-11 | OSB3 18 мм 2440x1220 поверх PIR (швы смещены относительно PIR) | roof_deck | 6 | osb |  |  |  | 2.003
RC-OVL-12 | OSB3 18 мм 2440x1220 поверх PIR (швы смещены относительно PIR) | roof_deck | 6 | osb |  |  |  | 0.073
RC-OVL-13 | OSB3 18 мм 2440x1220 поверх PIR (швы смещены относительно PIR) | roof_deck | 6 | osb |  |  |  | 0.098
RC-OVL-14 | OSB3 18 мм 2440x1220 поверх PIR (швы смещены относительно PIR) | roof_deck | 6 | osb |  |  |  | 0.017
PIRW-F-01 | PIR 50 мм фольгированный 1200x2400, швы на стойках, проклейка алюм. лентой (стена F) | wall_ins | 9 | pir |  |  |  | 0.968
PIRW-F-02 | PIR 50 мм фольгированный 1200x2400, швы на стойках, проклейка алюм. лентой (стена F) | wall_ins | 9 | pir |  |  |  | 0.052
PIRW-F-03 | PIR 50 мм фольгированный 1200x2400, швы на стойках, проклейка алюм. лентой (стена F) | wall_ins | 9 | pir |  |  |  | 0.054
PIRW-F-04 | PIR 50 мм фольгированный 1200x2400, швы на стойках, проклейка алюм. лентой (стена F) | wall_ins | 9 | pir |  |  |  | 1.13
PIRW-F-05 | PIR 50 мм фольгированный 1200x2400, швы на стойках, проклейка алюм. лентой (стена F) | wall_ins | 9 | pir |  |  |  | 0.271
PIRW-F-06 | PIR 50 мм фольгированный 1200x2400, швы на стойках, проклейка алюм. лентой (стена F) | wall_ins | 9 | pir |  |  |  | 0.155
PIRW-F-07 | PIR 50 мм фольгированный 1200x2400, швы на стойках, проклейка алюм. лентой (стена F) | wall_ins | 9 | pir |  |  |  | 1.37
PIRW-F-08 | PIR 50 мм фольгированный 1200x2400, швы на стойках, проклейка алюм. лентой (стена F) | wall_ins | 9 | pir |  |  |  | 0.588
PIRW-F-09 | PIR 50 мм фольгированный 1200x2400, швы на стойках, проклейка алюм. лентой (стена F) | wall_ins | 9 | pir |  |  |  | 0.141
PIRW-F-10 | PIR 50 мм фольгированный 1200x2400, швы на стойках, проклейка алюм. лентой (стена F) | wall_ins | 9 | pir |  |  |  | 0.152
PBW-F-01 | Гипсокартон 12.5 мм 1200x2400 (стена F), швы на рейках | linings | 11 | plasterboard |  |  |  | 0.727
PBW-F-02 | Гипсокартон 12.5 мм 1200x2400 (стена F), швы на рейках | linings | 11 | plasterboard |  |  |  | 0.036
PBW-F-03 | Гипсокартон 12.5 мм 1200x2400 (стена F), швы на рейках | linings | 11 | plasterboard |  |  |  | 0.054
PBW-F-04 | Гипсокартон 12.5 мм 1200x2400 (стена F), швы на рейках | linings | 11 | plasterboard |  |  |  | 1.13
PBW-F-05 | Гипсокартон 12.5 мм 1200x2400 (стена F), швы на рейках | linings | 11 | plasterboard |  |  |  | 0.271
PBW-F-06 | Гипсокартон 12.5 мм 1200x2400 (стена F), швы на рейках | linings | 11 | plasterboard |  |  |  | 0.144
PBW-F-07 | Гипсокартон 12.5 мм 1200x2400 (стена F), швы на рейках | linings | 11 | plasterboard |  |  |  | 0.781
PBW-F-08 | Гипсокартон 12.5 мм 1200x2400 (стена F), швы на рейках | linings | 11 | plasterboard |  |  |  | 0.588
PBW-F-09 | Гипсокартон 12.5 мм 1200x2400 (стена F), швы на рейках | linings | 11 | plasterboard |  |  |  | 0.141
PBW-F-10 | Гипсокартон 12.5 мм 1200x2400 (стена F), швы на рейках | linings | 11 | plasterboard |  |  |  | 0.113
PIRW-L-01 | PIR 50 мм фольгированный 1200x2400, швы на стойках, проклейка алюм. лентой (стена L) | wall_ins | 9 | pir |  |  |  | 2.532
PIRW-L-02 | PIR 50 мм фольгированный 1200x2400, швы на стойках, проклейка алюм. лентой (стена L) | wall_ins | 9 | pir |  |  |  | 0.157
PIRW-L-03 | PIR 50 мм фольгированный 1200x2400, швы на стойках, проклейка алюм. лентой (стена L) | wall_ins | 9 | pir |  |  |  | 2.738
PIRW-L-04 | PIR 50 мм фольгированный 1200x2400, швы на стойках, проклейка алюм. лентой (стена L) | wall_ins | 9 | pir |  |  |  | 0.191
PBW-L-01 | Гипсокартон 12.5 мм 1200x2400 (стена L), швы на рейках | linings | 11 | plasterboard |  |  |  | 2.291
PBW-L-02 | Гипсокартон 12.5 мм 1200x2400 (стена L), швы на рейках | linings | 11 | plasterboard |  |  |  | 0.13
PBW-L-03 | Гипсокартон 12.5 мм 1200x2400 (стена L), швы на рейках | linings | 11 | plasterboard |  |  |  | 2.738
PBW-L-04 | Гипсокартон 12.5 мм 1200x2400 (стена L), швы на рейках | linings | 11 | plasterboard |  |  |  | 0.177
SVH-L-0 | Горизонтальная рейка 38x63 под шов гипсокартона | services_batten | 9 | timber_c24 | 38x63 | 538
SVH-L-1 | Горизонтальная рейка 38x63 под шов гипсокартона | services_batten | 9 | timber_c24 | 38x63 | 538
SVH-L-2 | Горизонтальная рейка 38x63 под шов гипсокартона | services_batten | 9 | timber_c24 | 38x63 | 456
PIRW-R-01 | PIR 50 мм фольгированный 1200x2400, швы на стойках, проклейка алюм. лентой (стена R) | wall_ins | 9 | pir |  |  |  | 2.532
PIRW-R-02 | PIR 50 мм фольгированный 1200x2400, швы на стойках, проклейка алюм. лентой (стена R) | wall_ins | 9 | pir |  |  |  | 0.157
PIRW-R-03 | PIR 50 мм фольгированный 1200x2400, швы на стойках, проклейка алюм. лентой (стена R) | wall_ins | 9 | pir |  |  |  | 2.826
PIRW-R-04 | PIR 50 мм фольгированный 1200x2400, швы на стойках, проклейка алюм. лентой (стена R) | wall_ins | 9 | pir |  |  |  | 0.198
PIRW-R-05 | PIR 50 мм фольгированный 1200x2400, швы на стойках, проклейка алюм. лентой (стена R) | wall_ins | 9 | pir |  |  |  | 1.494
PIRW-R-06 | PIR 50 мм фольгированный 1200x2400, швы на стойках, проклейка алюм. лентой (стена R) | wall_ins | 9 | pir |  |  |  | 0.111
PIRW-R-07 | PIR 50 мм фольгированный 1200x2400, швы на стойках, проклейка алюм. лентой (стена R) | wall_ins | 9 | pir |  |  |  | 2.88
PIRW-R-08 | PIR 50 мм фольгированный 1200x2400, швы на стойках, проклейка алюм. лентой (стена R) | wall_ins | 9 | pir |  |  |  | 0.238
PIRW-R-09 | PIR 50 мм фольгированный 1200x2400, швы на стойках, проклейка алюм. лентой (стена R) | wall_ins | 9 | pir |  |  |  | 0.941
PIRW-R-10 | PIR 50 мм фольгированный 1200x2400, швы на стойках, проклейка алюм. лентой (стена R) | wall_ins | 9 | pir |  |  |  | 0.08
PBW-R-01 | Гипсокартон 12.5 мм 1200x2400 (стена R), швы на рейках | linings | 11 | plasterboard |  |  |  | 2.291
PBW-R-02 | Гипсокартон 12.5 мм 1200x2400 (стена R), швы на рейках | linings | 11 | plasterboard |  |  |  | 0.13
PBW-R-03 | Гипсокартон 12.5 мм 1200x2400 (стена R), швы на рейках | linings | 11 | plasterboard |  |  |  | 2.826
PBW-R-04 | Гипсокартон 12.5 мм 1200x2400 (стена R), швы на рейках | linings | 11 | plasterboard |  |  |  | 0.183
PBW-R-05 | Гипсокартон 12.5 мм 1200x2400 (стена R), швы на рейках | linings | 11 | plasterboard |  |  |  | 1.494
PBW-R-06 | Гипсокартон 12.5 мм 1200x2400 (стена R), швы на рейках | linings | 11 | plasterboard |  |  |  | 0.103
PBW-R-07 | Гипсокартон 12.5 мм 1200x2400 (стена R), швы на рейках | linings | 11 | plasterboard |  |  |  | 2.88
PBW-R-08 | Гипсокартон 12.5 мм 1200x2400 (стена R), швы на рейках | linings | 11 | plasterboard |  |  |  | 0.223
PBW-R-09 | Гипсокартон 12.5 мм 1200x2400 (стена R), швы на рейках | linings | 11 | plasterboard |  |  |  | 0.352
PBW-R-10 | Гипсокартон 12.5 мм 1200x2400 (стена R), швы на рейках | linings | 11 | plasterboard |  |  |  | 0.028
SVH-R-0 | Горизонтальная рейка 38x63 под шов гипсокартона | services_batten | 9 | timber_c24 | 38x63 | 538
SVH-R-1 | Горизонтальная рейка 38x63 под шов гипсокартона | services_batten | 9 | timber_c24 | 38x63 | 538
SVH-R-2 | Горизонтальная рейка 38x63 под шов гипсокартона | services_batten | 9 | timber_c24 | 38x63 | 516
SVH-R-4 | Горизонтальная рейка 38x63 под шов гипсокартона | services_batten | 9 | timber_c24 | 38x63 | 516
SVH-R-5 | Горизонтальная рейка 38x63 под шов гипсокартона | services_batten | 9 | timber_c24 | 38x63 | 538
SVH-R-6 | Горизонтальная рейка 38x63 под шов гипсокартона | services_batten | 9 | timber_c24 | 38x63 | 538
PIRW-B-01 | PIR 50 мм фольгированный 1200x2400, швы на стойках, проклейка алюм. лентой (стена B) | wall_ins | 9 | pir |  |  |  | 0.108
PIRW-B-02 | PIR 50 мм фольгированный 1200x2400, швы на стойках, проклейка алюм. лентой (стена B) | wall_ins | 9 | pir |  |  |  | 0.569
PIRW-B-03 | PIR 50 мм фольгированный 1200x2400, швы на стойках, проклейка алюм. лентой (стена B) | wall_ins | 9 | pir |  |  |  | 0.326
PIRW-B-04 | PIR 50 мм фольгированный 1200x2400, швы на стойках, проклейка алюм. лентой (стена B) | wall_ins | 9 | pir |  |  |  | 0.245
PIRW-B-05 | PIR 50 мм фольгированный 1200x2400, швы на стойках, проклейка алюм. лентой (стена B) | wall_ins | 9 | pir |  |  |  | 2.88
PIRW-B-06 | PIR 50 мм фольгированный 1200x2400, швы на стойках, проклейка алюм. лентой (стена B) | wall_ins | 9 | pir |  |  |  | 0.245
PIRW-B-07 | PIR 50 мм фольгированный 1200x2400, швы на стойках, проклейка алюм. лентой (стена B) | wall_ins | 9 | pir |  |  |  | 0.782
PIRW-B-08 | PIR 50 мм фольгированный 1200x2400, швы на стойках, проклейка алюм. лентой (стена B) | wall_ins | 9 | pir |  |  |  | 0.067
PBW-B-01 | Гипсокартон 12.5 мм 1200x2400 (стена B), швы на рейках | linings | 11 | plasterboard |  |  |  | 0.018
PBW-B-02 | Гипсокартон 12.5 мм 1200x2400 (стена B), швы на рейках | linings | 11 | plasterboard |  |  |  | 0.569
PBW-B-03 | Гипсокартон 12.5 мм 1200x2400 (стена B), швы на рейках | linings | 11 | plasterboard |  |  |  | 0.326
PBW-B-04 | Гипсокартон 12.5 мм 1200x2400 (стена B), швы на рейках | linings | 11 | plasterboard |  |  |  | 0.219
PBW-B-05 | Гипсокартон 12.5 мм 1200x2400 (стена B), швы на рейках | linings | 11 | plasterboard |  |  |  | 2.88
PBW-B-06 | Гипсокартон 12.5 мм 1200x2400 (стена B), швы на рейках | linings | 11 | plasterboard |  |  |  | 0.226
PBW-B-07 | Гипсокартон 12.5 мм 1200x2400 (стена B), швы на рейках | linings | 11 | plasterboard |  |  |  | 0.193
PBW-B-08 | Гипсокартон 12.5 мм 1200x2400 (стена B), швы на рейках | linings | 11 | plasterboard |  |  |  | 0.015
SVH-B-2 | Горизонтальная рейка 38x63 под шов гипсокартона | services_batten | 9 | timber_c24 | 38x63 | 108
SVH-B-3 | Горизонтальная рейка 38x63 под шов гипсокартона | services_batten | 9 | timber_c24 | 38x63 | 538
SVH-B-4 | Горизонтальная рейка 38x63 под шов гипсокартона | services_batten | 9 | timber_c24 | 38x63 | 538
SVW-a0 | Монтажная рейка 38x63 над окном | services_batten | 9 | timber_c24 | 38x63 | 362
SVW-b0 | Монтажная рейка 38x63 под окном | services_batten | 9 | timber_c24 | 38x63 | 960
SVW-a1 | Монтажная рейка 38x63 над окном | services_batten | 9 | timber_c24 | 38x63 | 362
SVW-b1 | Монтажная рейка 38x63 под окном | services_batten | 9 | timber_c24 | 38x63 | 960
SVW-a2 | Монтажная рейка 38x63 над окном | services_batten | 9 | timber_c24 | 38x63 | 362
SVW-b2 | Монтажная рейка 38x63 под окном | services_batten | 9 | timber_c24 | 38x63 | 960
SVW-a3 | Монтажная рейка 38x63 над окном | services_batten | 9 | timber_c24 | 38x63 | 362
SVW-b3 | Монтажная рейка 38x63 под окном | services_batten | 9 | timber_c24 | 38x63 | 960
SVD-0 | Монтажная рейка 38x63 над дверью | services_batten | 9 | timber_c24 | 38x63 | 556
SVD-1 | Монтажная рейка 38x63 над дверью | services_batten | 9 | timber_c24 | 38x63 | 556
PB-IVY-01 | Гипсокартон 12.5 мм по стене дома (на рейках 25x50) | linings | 11 | plasterboard |  |  |  | 1.56
PB-IVY-02 | Гипсокартон 12.5 мм по стене дома (на рейках 25x50) | linings | 11 | plasterboard |  |  |  | 0.108
PB-IVY-03 | Гипсокартон 12.5 мм по стене дома (на рейках 25x50) | linings | 11 | plasterboard |  |  |  | 2.88
PB-IVY-04 | Гипсокартон 12.5 мм по стене дома (на рейках 25x50) | linings | 11 | plasterboard |  |  |  | 0.223
PB-IVY-05 | Гипсокартон 12.5 мм по стене дома (на рейках 25x50) | linings | 11 | plasterboard |  |  |  | 0.373
PB-IVY-06 | Гипсокартон 12.5 мм по стене дома (на рейках 25x50) | linings | 11 | plasterboard |  |  |  | 0.029
PB-CEIL-01 | Потолок: гипсокартон 12.5 мм 2400x1200 поперёк балок, торцы на балках | linings | 11 | plasterboard |  |  |  | 1.312
PB-CEIL-02 | Потолок: гипсокартон 12.5 мм 2400x1200 поперёк балок, торцы на балках | linings | 11 | plasterboard |  |  |  | 1.159
PB-CEIL-03 | Потолок: гипсокартон 12.5 мм 2400x1200 поперёк балок, торцы на балках | linings | 11 | plasterboard |  |  |  | 1.652
PB-CEIL-04 | Потолок: гипсокартон 12.5 мм 2400x1200 поперёк балок, торцы на балках | linings | 11 | plasterboard |  |  |  | 2.88
PB-CEIL-05 | Потолок: гипсокартон 12.5 мм 2400x1200 поперёк балок, торцы на балках | linings | 11 | plasterboard |  |  |  | 0.389
PB-CEIL-06 | Потолок: гипсокартон 12.5 мм 2400x1200 поперёк балок, торцы на балках | linings | 11 | plasterboard |  |  |  | 1.394
PB-CEIL-07 | Потолок: гипсокартон 12.5 мм 2400x1200 поперёк балок, торцы на балках | linings | 11 | plasterboard |  |  |  | 1.232
WIN-BD0t | Окно: штапик | window_door | 7 | window_inner
WIN-BD0b | Окно: штапик | window_door | 7 | window_inner
WIN-BD0l | Окно: штапик | window_door | 7 | window_inner
WIN-BD0r | Окно: штапик | window_door | 7 | window_inner
WIN-HB0 | Окно: ручка (основание) | window_door | 7 | window_inner
WIN-HL0 | Окно: ручка (рычаг) | window_door | 7 | window_inner
WIN-HG01317 | Окно: аварийная петля (egress) | window_door | 7 | steel_galv
WIN-HG02147 | Окно: аварийная петля (egress) | window_door | 7 | steel_galv
WIN-BD1t | Окно: штапик | window_door | 7 | window_inner
WIN-BD1b | Окно: штапик | window_door | 7 | window_inner
WIN-BD1l | Окно: штапик | window_door | 7 | window_inner
WIN-BD1r | Окно: штапик | window_door | 7 | window_inner
WIN-BD2t | Окно: штапик | window_door | 7 | window_inner
WIN-BD2b | Окно: штапик | window_door | 7 | window_inner
WIN-BD2l | Окно: штапик | window_door | 7 | window_inner
WIN-BD2r | Окно: штапик | window_door | 7 | window_inner
WIN-HB2 | Окно: ручка (основание) | window_door | 7 | window_inner
WIN-HL2 | Окно: ручка (рычаг) | window_door | 7 | window_inner
WIN-HG21317 | Окно: аварийная петля (egress) | window_door | 7 | steel_galv
WIN-HG22147 | Окно: аварийная петля (egress) | window_door | 7 | steel_galv
WIN-TVI | Приточный клапан (внутренняя крышка) | window_door | 7 | window_inner
WIN-CEL | Заглушка отлива | window_door | 7 | window_frame
WIN-CER | Заглушка отлива | window_door | 7 | window_frame
DR-LEAF.2 | Межкомнатная дверь 838x1981 с филёнками | window_door | 12 | door
DR-PNLa0 | Дверь: филёнка | window_door | 12 | door
DR-PNLa1 | Дверь: филёнка | window_door | 12 | door
DR-ROSEa | Дверь: розетка ручки | window_door | 12 | chrome
DR-LEVa | Дверь: ручка-рычаг | window_door | 12 | chrome
DR-PNLb0 | Дверь: филёнка | window_door | 12 | door
DR-PNLb1 | Дверь: филёнка | window_door | 12 | door
DR-ROSEb | Дверь: розетка ручки | window_door | 12 | chrome
DR-LEVb | Дверь: ручка-рычаг | window_door | 12 | chrome
DR-HNG0 | Дверь: петля 76 мм | window_door | 12 | chrome
DR-HNG1 | Дверь: петля 76 мм | window_door | 12 | chrome
DR-HNG2 | Дверь: петля 76 мм | window_door | 12 | chrome
DR-STOPL | Дверь: притворная планка | window_door | 12 | paint_white
DR-STOPR | Дверь: притворная планка | window_door | 12 | paint_white
DR-STOPT | Дверь: притворная планка | window_door | 12 | paint_white
RW-BR0a | Кронштейн желоба | rainwater | 7 | gutter
RW-BR0b | Кронштейн желоба | rainwater | 7 | gutter
RW-BR0c | Кронштейн желоба | rainwater | 7 | gutter
RW-BR1a | Кронштейн желоба | rainwater | 7 | gutter
RW-BR1b | Кронштейн желоба | rainwater | 7 | gutter
RW-BR1c | Кронштейн желоба | rainwater | 7 | gutter
RW-BR2a | Кронштейн желоба | rainwater | 7 | gutter
RW-BR2b | Кронштейн желоба | rainwater | 7 | gutter
RW-BR2c | Кронштейн желоба | rainwater | 7 | gutter
RW-BR3a | Кронштейн желоба | rainwater | 7 | gutter
RW-BR3b | Кронштейн желоба | rainwater | 7 | gutter
RW-BR3c | Кронштейн желоба | rainwater | 7 | gutter
RW-BR4a | Кронштейн желоба | rainwater | 7 | gutter
RW-BR4b | Кронштейн желоба | rainwater | 7 | gutter
RW-BR4c | Кронштейн желоба | rainwater | 7 | gutter
RC-FASLIP-F | Фасадная доска: нижний отворот | roof_cover | 6 | fascia
RW-BUTT-LID | Крышка бочки | rainwater | 7 | water_butt
RW-BUTT-TAP | Кран бочки | rainwater | 7 | chrome
RAD-P1 | Радиатор тип 22 600x1000: задняя панель | heating | 12 | radiator
RAD-P2 | Радиатор тип 22 600x1000: передняя панель (≈1690 Вт ΔT50) | heating | 12 | radiator
RAD-CV0 | Радиатор: рёбра конвектора | heating | 12 | radiator_dark
RAD-CV1 | Радиатор: рёбра конвектора | heating | 12 | radiator_dark
RAD-CV2 | Радиатор: рёбра конвектора | heating | 12 | radiator_dark
RAD-CV3 | Радиатор: рёбра конвектора | heating | 12 | radiator_dark
RAD-CV4 | Радиатор: рёбра конвектора | heating | 12 | radiator_dark
RAD-CV5 | Радиатор: рёбра конвектора | heating | 12 | radiator_dark
RAD-CV6 | Радиатор: рёбра конвектора | heating | 12 | radiator_dark
RAD-CV7 | Радиатор: рёбра конвектора | heating | 12 | radiator_dark
RAD-CV8 | Радиатор: рёбра конвектора | heating | 12 | radiator_dark
RAD-CV9 | Радиатор: рёбра конвектора | heating | 12 | radiator_dark
RAD-CV10 | Радиатор: рёбра конвектора | heating | 12 | radiator_dark
RAD-CV11 | Радиатор: рёбра конвектора | heating | 12 | radiator_dark
RAD-CV12 | Радиатор: рёбра конвектора | heating | 12 | radiator_dark
RAD-CV13 | Радиатор: рёбра конвектора | heating | 12 | radiator_dark
RAD-CV14 | Радиатор: рёбра конвектора | heating | 12 | radiator_dark
RAD-CV15 | Радиатор: рёбра конвектора | heating | 12 | radiator_dark
RAD-CV16 | Радиатор: рёбра конвектора | heating | 12 | radiator_dark
RAD-CV17 | Радиатор: рёбра конвектора | heating | 12 | radiator_dark
RAD-CV18 | Радиатор: рёбра конвектора | heating | 12 | radiator_dark
RAD-CV19 | Радиатор: рёбра конвектора | heating | 12 | radiator_dark
RAD-CV20 | Радиатор: рёбра конвектора | heating | 12 | radiator_dark
RAD-CV21 | Радиатор: рёбра конвектора | heating | 12 | radiator_dark
RAD-CV22 | Радиатор: рёбра конвектора | heating | 12 | radiator_dark
RAD-CV23 | Радиатор: рёбра конвектора | heating | 12 | radiator_dark
RAD-CV24 | Радиатор: рёбра конвектора | heating | 12 | radiator_dark
RAD-CV25 | Радиатор: рёбра конвектора | heating | 12 | radiator_dark
RAD-CV26 | Радиатор: рёбра конвектора | heating | 12 | radiator_dark
RAD-CV27 | Радиатор: рёбра конвектора | heating | 12 | radiator_dark
RAD-CV28 | Радиатор: рёбра конвектора | heating | 12 | radiator_dark
RAD-CV29 | Радиатор: рёбра конвектора | heating | 12 | radiator_dark
RAD-CV30 | Радиатор: рёбра конвектора | heating | 12 | radiator_dark
RAD-CV31 | Радиатор: рёбра конвектора | heating | 12 | radiator_dark
RAD-CV32 | Радиатор: рёбра конвектора | heating | 12 | radiator_dark
RAD-CV33 | Радиатор: рёбра конвектора | heating | 12 | radiator_dark
RAD-CV34 | Радиатор: рёбра конвектора | heating | 12 | radiator_dark
RAD-CV35 | Радиатор: рёбра конвектора | heating | 12 | radiator_dark
RAD-CV36 | Радиатор: рёбра конвектора | heating | 12 | radiator_dark
RAD-CV37 | Радиатор: рёбра конвектора | heating | 12 | radiator_dark
RAD-CV38 | Радиатор: рёбра конвектора | heating | 12 | radiator_dark
RAD-TOP | Радиатор: верхняя решётка | heating | 12 | radiator
RAD-BRKa | Радиатор: кронштейн | heating | 12 | steel_galv
RAD-BRKb | Радиатор: кронштейн | heating | 12 | steel_galv
EL-SKO00 | Розетка: гнездо | electrics | 12 | dark
EL-SKR00 | Розетка: клавиша | electrics | 12 | faceplate
EL-SKO01 | Розетка: гнездо | electrics | 12 | dark
EL-SKR01 | Розетка: клавиша | electrics | 12 | faceplate
EL-USB0 | Розетка: USB-C | electrics | 12 | dark
EL-SKO10 | Розетка: гнездо | electrics | 12 | dark
EL-SKR10 | Розетка: клавиша | electrics | 12 | faceplate
EL-SKO11 | Розетка: гнездо | electrics | 12 | dark
EL-SKR11 | Розетка: клавиша | electrics | 12 | faceplate
EL-USB1 | Розетка: USB-C | electrics | 12 | dark
EL-SKO20 | Розетка: гнездо | electrics | 12 | dark
EL-SKR20 | Розетка: клавиша | electrics | 12 | faceplate
EL-SKO21 | Розетка: гнездо | electrics | 12 | dark
EL-SKR21 | Розетка: клавиша | electrics | 12 | faceplate
EL-SKO30 | Розетка: гнездо | electrics | 12 | dark
EL-SKR30 | Розетка: клавиша | electrics | 12 | faceplate
EL-SKO31 | Розетка: гнездо | electrics | 12 | dark
EL-SKR31 | Розетка: клавиша | electrics | 12 | faceplate
EL-SKO40 | Розетка: гнездо | electrics | 12 | dark
EL-SKR40 | Розетка: клавиша | electrics | 12 | faceplate
EL-SKO41 | Розетка: гнездо | electrics | 12 | dark
EL-SKR41 | Розетка: клавиша | electrics | 12 | faceplate
EL-DLB650940 | Светильник: рамка | electrics | 12 | faceplate
EL-DLL650940 | Светильник: рассеиватель | electrics | 12 | downlight
EL-DLB1870940 | Светильник: рамка | electrics | 12 | faceplate
EL-DLL1870940 | Светильник: рассеиватель | electrics | 12 | downlight
EL-DLB6502300 | Светильник: рамка | electrics | 12 | faceplate
EL-DLL6502300 | Светильник: рассеиватель | electrics | 12 | downlight
EL-DLB18702300 | Светильник: рамка | electrics | 12 | faceplate
EL-DLL18702300 | Светильник: рассеиватель | electrics | 12 | downlight
EL-DLB6503660 | Светильник: рамка | electrics | 12 | faceplate
EL-DLL6503660 | Светильник: рассеиватель | electrics | 12 | downlight
EL-DLB18703660 | Светильник: рамка | electrics | 12 | faceplate
EL-DLL18703660 | Светильник: рассеиватель | electrics | 12 | downlight
EL-EXT-P | Уличный светильник вверх/вниз: основание | electrics | 12 | alu
EL-EXT-B | Уличный светильник вверх/вниз (LED, IP54) вместо прожектора | electrics | 12 | alu
FUR-LEG0 | Кровать: ножка | furniture | 13 | oak
FUR-LEG1 | Кровать: ножка | furniture | 13 | oak
FUR-LEG2 | Кровать: ножка | furniture | 13 | oak
FUR-LEG3 | Кровать: ножка | furniture | 13 | oak
FUR-HB0 | Изголовье: мягкая панель | furniture | 13 | fabric2
FUR-HB1 | Изголовье: мягкая панель | furniture | 13 | fabric2
FUR-HB2 | Изголовье: мягкая панель | furniture | 13 | fabric2
FUR-HB3 | Изголовье: мягкая панель | furniture | 13 | fabric2
FUR-HB4 | Изголовье: мягкая панель | furniture | 13 | fabric2
FUR-HB5 | Изголовье: мягкая панель | furniture | 13 | fabric2
FUR-HB6 | Изголовье: мягкая панель | furniture | 13 | fabric2
FUR-WARD.2 | Встроенный шкаф: корпус 1400x600 | furniture | 13 | wardrobe
FUR-WARD-PL | Шкаф: цоколь | furniture | 13 | wardrobe_line
FUR-WARD-TOP | Шкаф: фальш-панель до потолка | furniture | 13 | paint_white
FUR-WD0 | Шкаф: раздвижная дверь (зеркало/МДФ) | furniture | 13 | mirror
FUR-WH0 | Шкаф: ручка | furniture | 13 | chrome
FUR-WD1 | Шкаф: раздвижная дверь (зеркало/МДФ) | furniture | 13 | wardrobe
FUR-WH1 | Шкаф: ручка | furniture | 13 | chrome
FUR-WL0 | Бра у кровати (светодиодное) | furniture | 13 | alu
FUR-WLS0 | Бра: плафон | furniture | 13 | lamp
FUR-BOOK0 | Книга/декор | furniture | 13 | fabric2
FUR-WL1 | Бра у кровати (светодиодное) | furniture | 13 | alu
FUR-WLS1 | Бра: плафон | furniture | 13 | lamp
FUR-BOOK1 | Книга/декор | furniture | 13 | fabric2
EX-PAT001 | Патио: плитка 600x600 | existing | 0 | paving
EX-PAT002 | Патио: плитка 600x600 | existing | 0 | paving
EX-PAT003 | Патио: плитка 600x600 | existing | 0 | paving
EX-PAT004 | Патио: плитка 600x600 | existing | 0 | paving
EX-PAT005 | Патио: плитка 600x600 | existing | 0 | paving
EX-PAT006 | Патио: плитка 600x600 | existing | 0 | paving
EX-PAT007 | Патио: плитка 600x600 | existing | 0 | paving
EX-PAT008 | Патио: плитка 600x600 | existing | 0 | paving
EX-PAT009 | Патио: плитка 600x600 | existing | 0 | paving
EX-PAT010 | Патио: плитка 600x600 | existing | 0 | paving
EX-PAT011 | Патио: плитка 600x600 | existing | 0 | paving
EX-PAT012 | Патио: плитка 600x600 | existing | 0 | paving
EX-PAT013 | Патио: плитка 600x600 | existing | 0 | paving
EX-PAT014 | Патио: плитка 600x600 | existing | 0 | paving
EX-PAT015 | Патио: плитка 600x600 | existing | 0 | paving
EX-PAT016 | Патио: плитка 600x600 | existing | 0 | paving
EX-PAT017 | Патио: плитка 600x600 | existing | 0 | paving
EX-PAT018 | Патио: плитка 600x600 | existing | 0 | paving
EX-PAT019 | Патио: плитка 600x600 | existing | 0 | paving
EX-PAT020 | Патио: плитка 600x600 | existing | 0 | paving
EX-PAT021 | Патио: плитка 600x600 | existing | 0 | paving
EX-PAT022 | Патио: плитка 600x600 | existing | 0 | paving
EX-PAT023 | Патио: плитка 600x600 | existing | 0 | paving
EX-PAT024 | Патио: плитка 600x600 | existing | 0 | paving
EX-PAT025 | Патио: плитка 600x600 | existing | 0 | paving
EX-PAT026 | Патио: плитка 600x600 | existing | 0 | paving
EX-PAT027 | Патио: плитка 600x600 | existing | 0 | paving
EX-PAT028 | Патио: плитка 600x600 | existing | 0 | paving
EX-PAT029 | Патио: плитка 600x600 | existing | 0 | paving
EX-PAT030 | Патио: плитка 600x600 | existing | 0 | paving
EX-PAT031 | Патио: плитка 600x600 | existing | 0 | paving
EX-PAT032 | Патио: плитка 600x600 | existing | 0 | paving
EX-PAT033 | Патио: плитка 600x600 | existing | 0 | paving
EX-PAT034 | Патио: плитка 600x600 | existing | 0 | paving
EX-PAT035 | Патио: плитка 600x600 | existing | 0 | paving
EX-PAT036 | Патио: плитка 600x600 | existing | 0 | paving
EX-PAT037 | Патио: плитка 600x600 | existing | 0 | paving
EX-PAT038 | Патио: плитка 600x600 | existing | 0 | paving
EX-PAT039 | Патио: плитка 600x600 | existing | 0 | paving
EX-PAT040 | Патио: плитка 600x600 | existing | 0 | paving
EX-PAT041 | Патио: плитка 600x600 | existing | 0 | paving
EX-PAT042 | Патио: плитка 600x600 | existing | 0 | paving
EX-PAT043 | Патио: плитка 600x600 | existing | 0 | paving
EX-PAT044 | Патио: плитка 600x600 | existing | 0 | paving
EX-PAT045 | Патио: плитка 600x600 | existing | 0 | paving
EX-PTH001 | Дорожка вдоль фундамента: плитка 600x600 | existing | 0 | paving
EX-PTH002 | Дорожка вдоль фундамента: плитка 600x600 | existing | 0 | paving
EX-PTH003 | Дорожка вдоль фундамента: плитка 600x600 | existing | 0 | paving
EX-PTH004 | Дорожка вдоль фундамента: плитка 600x600 | existing | 0 | paving
EX-PTH005 | Дорожка вдоль фундамента: плитка 600x600 | existing | 0 | paving
EX-PTH006 | Дорожка вдоль фундамента: плитка 600x600 | existing | 0 | paving
EX-PTH007 | Дорожка вдоль фундамента: плитка 600x600 | existing | 0 | paving
EX-FP01 | Забор: столб 100x100 | existing | 0 | fence_post
EX-FG01 | Забор: бетонная доска | existing | 0 | concrete
EX-FB01 | Забор: панель (featheredge) | existing | 0 | fence
EX-FR010 | Забор: прожилина | existing | 0 | fence_post
EX-FR011 | Забор: прожилина | existing | 0 | fence_post
EX-FR012 | Забор: прожилина | existing | 0 | fence_post
EX-FP02 | Забор: столб 100x100 | existing | 0 | fence_post
EX-FG02 | Забор: бетонная доска | existing | 0 | concrete
EX-FB02 | Забор: панель (featheredge) | existing | 0 | fence
EX-FR020 | Забор: прожилина | existing | 0 | fence_post
EX-FR021 | Забор: прожилина | existing | 0 | fence_post
EX-FR022 | Забор: прожилина | existing | 0 | fence_post
EX-FP03 | Забор: столб 100x100 | existing | 0 | fence_post
EX-FG03 | Забор: бетонная доска | existing | 0 | concrete
EX-FB03 | Забор: панель (featheredge) | existing | 0 | fence
EX-FR030 | Забор: прожилина | existing | 0 | fence_post
EX-FR031 | Забор: прожилина | existing | 0 | fence_post
EX-FR032 | Забор: прожилина | existing | 0 | fence_post
EX-FP04 | Забор: столб 100x100 | existing | 0 | fence_post
EX-FG04 | Забор: бетонная доска | existing | 0 | concrete
EX-FB04 | Забор: панель (featheredge) | existing | 0 | fence
EX-FR040 | Забор: прожилина | existing | 0 | fence_post
EX-FR041 | Забор: прожилина | existing | 0 | fence_post
EX-FR042 | Забор: прожилина | existing | 0 | fence_post
EX-FP05 | Забор: столб 100x100 | existing | 0 | fence_post
EX-FG05 | Забор: бетонная доска | existing | 0 | concrete
EX-FB05 | Забор: панель (featheredge) | existing | 0 | fence
EX-FR050 | Забор: прожилина | existing | 0 | fence_post
EX-FR051 | Забор: прожилина | existing | 0 | fence_post
EX-FR052 | Забор: прожилина | existing | 0 | fence_post
EX-FP06 | Забор: столб 100x100 | existing | 0 | fence_post
EX-FG06 | Забор: бетонная доска | existing | 0 | concrete
EX-FB06 | Забор: панель (featheredge) | existing | 0 | fence
EX-FR060 | Забор: прожилина | existing | 0 | fence_post
EX-FR061 | Забор: прожилина | existing | 0 | fence_post
EX-FR062 | Забор: прожилина | existing | 0 | fence_post
EX-FP07 | Забор: столб 100x100 | existing | 0 | fence_post
EX-FG07 | Забор: бетонная доска | existing | 0 | concrete
EX-FB07 | Забор: панель (featheredge) | existing | 0 | fence
EX-FR070 | Забор: прожилина | existing | 0 | fence_post
EX-FR071 | Забор: прожилина | existing | 0 | fence_post
EX-FR072 | Забор: прожилина | existing | 0 | fence_post
EX-FP08 | Забор: столб 100x100 | existing | 0 | fence_post
EX-FG08 | Забор: бетонная доска | existing | 0 | concrete
EX-FB08 | Забор: панель (featheredge) | existing | 0 | fence
EX-FR080 | Забор: прожилина | existing | 0 | fence_post
EX-FR081 | Забор: прожилина | existing | 0 | fence_post
EX-FR082 | Забор: прожилина | existing | 0 | fence_post
EX-FP09 | Забор: столб 100x100 | existing | 0 | fence_post
EX-FG09 | Забор: бетонная доска | existing | 0 | concrete
EX-FB09 | Забор: панель (featheredge) | existing | 0 | fence
EX-FR090 | Забор: прожилина | existing | 0 | fence_post
EX-FR091 | Забор: прожилина | existing | 0 | fence_post
EX-FR092 | Забор: прожилина | existing | 0 | fence_post
EX-FP10 | Забор: столб 100x100 | existing | 0 | fence_post
EX-FG10 | Забор: бетонная доска | existing | 0 | concrete
EX-FB10 | Забор: панель (featheredge) | existing | 0 | fence
EX-FR100 | Забор: прожилина | existing | 0 | fence_post
EX-FR101 | Забор: прожилина | existing | 0 | fence_post
EX-FR102 | Забор: прожилина | existing | 0 | fence_post
EX-FP11 | Забор: столб 100x100 | existing | 0 | fence_post
EX-FG11 | Забор: бетонная доска | existing | 0 | concrete
EX-FB11 | Забор: панель (featheredge) | existing | 0 | fence
EX-FR110 | Забор: прожилина | existing | 0 | fence_post
EX-FR111 | Забор: прожилина | existing | 0 | fence_post
EX-FR112 | Забор: прожилина | existing | 0 | fence_post
EX-FP12 | Забор: столб 100x100 | existing | 0 | fence_post
EX-FG12 | Забор: бетонная доска | existing | 0 | concrete
EX-FB12 | Забор: панель (featheredge) | existing | 0 | fence
EX-FR120 | Забор: прожилина | existing | 0 | fence_post
EX-FR121 | Забор: прожилина | existing | 0 | fence_post
EX-FR122 | Забор: прожилина | existing | 0 | fence_post
EX-FP13 | Забор: столб 100x100 | existing | 0 | fence_post
EX-FG13 | Забор: бетонная доска | existing | 0 | concrete
EX-FB13 | Забор: панель (featheredge) | existing | 0 | fence
EX-FR130 | Забор: прожилина | existing | 0 | fence_post
EX-FR131 | Забор: прожилина | existing | 0 | fence_post
EX-FR132 | Забор: прожилина | existing | 0 | fence_post
EX-FP14 | Забор: столб 100x100 | existing | 0 | fence_post
EX-FLP01 | Забор: столб 100x100 | existing | 0 | fence_post
EX-FLG01 | Забор: бетонная доска | existing | 0 | concrete
EX-FLB01 | Забор: панель (featheredge) | existing | 0 | fence
EX-FLR010 | Забор: прожилина | existing | 0 | fence_post
EX-FLR011 | Забор: прожилина | existing | 0 | fence_post
EX-FLR012 | Забор: прожилина | existing | 0 | fence_post
EX-FLP02 | Забор: столб 100x100 | existing | 0 | fence_post
EX-FLG02 | Забор: бетонная доска | existing | 0 | concrete
EX-FLB02 | Забор: панель (featheredge) | existing | 0 | fence
EX-FLR020 | Забор: прожилина | existing | 0 | fence_post
EX-FLR021 | Забор: прожилина | existing | 0 | fence_post
EX-FLR022 | Забор: прожилина | existing | 0 | fence_post
EX-FLP03 | Забор: столб 100x100 | existing | 0 | fence_post
EX-FLG03 | Забор: бетонная доска | existing | 0 | concrete
EX-FLB03 | Забор: панель (featheredge) | existing | 0 | fence
EX-FLR030 | Забор: прожилина | existing | 0 | fence_post
EX-FLR031 | Забор: прожилина | existing | 0 | fence_post
EX-FLR032 | Забор: прожилина | existing | 0 | fence_post
EX-FLP04 | Забор: столб 100x100 | existing | 0 | fence_post
EX-FLG04 | Забор: бетонная доска | existing | 0 | concrete
EX-FLB04 | Забор: панель (featheredge) | existing | 0 | fence
EX-FLR040 | Забор: прожилина | existing | 0 | fence_post
EX-FLR041 | Забор: прожилина | existing | 0 | fence_post
EX-FLR042 | Забор: прожилина | existing | 0 | fence_post
EX-FLP05 | Забор: столб 100x100 | existing | 0 | fence_post
EX-FLG05 | Забор: бетонная доска | existing | 0 | concrete
EX-FLB05 | Забор: панель (featheredge) | existing | 0 | fence
EX-FLR050 | Забор: прожилина | existing | 0 | fence_post
EX-FLR051 | Забор: прожилина | existing | 0 | fence_post
EX-FLR052 | Забор: прожилина | existing | 0 | fence_post
EX-FLP06 | Забор: столб 100x100 | existing | 0 | fence_post
EX-FLG06 | Забор: бетонная доска | existing | 0 | concrete
EX-FLB06 | Забор: панель (featheredge) | existing | 0 | fence
EX-FLR060 | Забор: прожилина | existing | 0 | fence_post
EX-FLR061 | Забор: прожилина | existing | 0 | fence_post
EX-FLR062 | Забор: прожилина | existing | 0 | fence_post
EX-FLP07 | Забор: столб 100x100 | existing | 0 | fence_post
EX-FLG07 | Забор: бетонная доска | existing | 0 | concrete
EX-FLB07 | Забор: панель (featheredge) | existing | 0 | fence
EX-FLR070 | Забор: прожилина | existing | 0 | fence_post
EX-FLR071 | Забор: прожилина | existing | 0 | fence_post
EX-FLR072 | Забор: прожилина | existing | 0 | fence_post
EX-FLP08 | Забор: столб 100x100 | existing | 0 | fence_post
EX-FLG08 | Забор: бетонная доска | existing | 0 | concrete
EX-FLB08 | Забор: панель (featheredge) | existing | 0 | fence
EX-FLR080 | Забор: прожилина | existing | 0 | fence_post
EX-FLR081 | Забор: прожилина | existing | 0 | fence_post
EX-FLR082 | Забор: прожилина | existing | 0 | fence_post
EX-FLP09 | Забор: столб 100x100 | existing | 0 | fence_post
EX-FLG09 | Забор: бетонная доска | existing | 0 | concrete
EX-FLB09 | Забор: панель (featheredge) | existing | 0 | fence
EX-FLR090 | Забор: прожилина | existing | 0 | fence_post
EX-FLR091 | Забор: прожилина | existing | 0 | fence_post
EX-FLR092 | Забор: прожилина | existing | 0 | fence_post
EX-FLP10 | Забор: столб 100x100 | existing | 0 | fence_post
EX-STONEWALL | Сухая кладка (бордюр у изгороди) | existing | 0 | stone
EX-HEDGE | Живая изгородь (туя/лейландия) ~4 м | existing | 0 | hedge
EX-TREE-T | Дерево: ствол | existing | 0 | bark
EX-TREE-C | Дерево: крона | existing | 0 | foliage
EX-TRAMP-L0 | Батут: опора | existing | 0 | steel_dark
EX-TRAMP-L1 | Батут: опора | existing | 0 | steel_dark
EX-TRAMP-L2 | Батут: опора | existing | 0 | steel_dark
EX-TRAMP-L3 | Батут: опора | existing | 0 | steel_dark
EX-TRAMP-L4 | Батут: опора | existing | 0 | steel_dark
EX-TRAMP-L5 | Батут: опора | existing | 0 | steel_dark
EX-TRAMP-PAD | Батут: защитный мат | existing | 0 | tramp_pad
EX-TRAMP-MAT | Батут: полотно | existing | 0 | tramp_mat
EX-TRAMP-N00 | Батут: сетка | existing | 0 | net
EX-TRAMP-N01 | Батут: сетка | existing | 0 | net
EX-TRAMP-N02 | Батут: сетка | existing | 0 | net
EX-TRAMP-N03 | Батут: сетка | existing | 0 | net
EX-TRAMP-N04 | Батут: сетка | existing | 0 | net
EX-TRAMP-N05 | Батут: сетка | existing | 0 | net
EX-TRAMP-N06 | Батут: сетка | existing | 0 | net
EX-TRAMP-N07 | Батут: сетка | existing | 0 | net
EX-TRAMP-N08 | Батут: сетка | existing | 0 | net
EX-TRAMP-N09 | Батут: сетка | existing | 0 | net
EX-TRAMP-N10 | Батут: сетка | existing | 0 | net
EX-TRAMP-N11 | Батут: сетка | existing | 0 | net
EX-TRAMP-N12 | Батут: сетка | existing | 0 | net
EX-TRAMP-N13 | Батут: сетка | existing | 0 | net
EX-TRAMP-N14 | Батут: сетка | existing | 0 | net
EX-TRAMP-N15 | Батут: сетка | existing | 0 | net
EX-SHED-B | Сарай: основание | existing | 0 | timber_treated
EX-SHED-WF | Сарай: стена (вагонка, окрашено) | existing | 0 | shed
EX-SHED-WB | Сарай: стена (вагонка, окрашено) | existing | 0 | shed
EX-SHED-WL | Сарай: стена (вагонка, окрашено) | existing | 0 | shed
EX-SHED-WR | Сарай: стена (вагонка, окрашено) | existing | 0 | shed
EX-SHED-GL | Сарай: фронтон | existing | 0 | shed
EX-SHED-GR | Сарай: фронтон | existing | 0 | shed
EX-SHED-RF | Сарай: кровля (рубероид) | existing | 0 | felt
EX-SHED-RB | Сарай: кровля (рубероид) | existing | 0 | felt
EX-SHED-D | Сарай: дверь | existing | 0 | upvc_white
EX-SHED-WIN | Сарай: окно | existing | 0 | glass_dark
EX-SHED-WINF | Сарай: рама окна | existing | 0 | upvc_white
EX-NB-W | Соседний дом | existing | 0 | brick
EX-NB-G | Соседний дом: фронтоны | existing | 0 | brick
EX-NB-RR | Соседний дом: кровля | existing | 0 | roof_tile
EX-NB-RF | Соседний дом: кровля | existing | 0 | roof_tile
EX-NB-FAS | Соседний дом: фасадная доска | existing | 0 | upvc_white
EX-NB-PV0 | Соседний дом: солнечные панели | existing | 0 | pv
EX-NB-PV1 | Соседний дом: солнечные панели | existing | 0 | pv
EX-NB-PV2 | Соседний дом: солнечные панели | existing | 0 | pv
EX-NB-PV3 | Соседний дом: солнечные панели | existing | 0 | pv
EX-NB-WF00 | Соседний дом: окно | existing | 0 | upvc_white
EX-NB-WG00 | Соседний дом: стекло | existing | 0 | glass_dark
EX-NB-WF01 | Соседний дом: окно | existing | 0 | upvc_white
EX-NB-WG01 | Соседний дом: стекло | existing | 0 | glass_dark
EX-NB-WF02 | Соседний дом: окно | existing | 0 | upvc_white
EX-NB-WG02 | Соседний дом: стекло | existing | 0 | glass_dark
EX-NB-WF03 | Соседний дом: окно | existing | 0 | upvc_white
EX-NB-WG03 | Соседний дом: стекло | existing | 0 | glass_dark
EX-NB-WF10 | Соседний дом: окно | existing | 0 | upvc_white
EX-NB-WG10 | Соседний дом: стекло | existing | 0 | glass_dark
EX-NB-WF11 | Соседний дом: окно | existing | 0 | upvc_white
EX-NB-WG11 | Соседний дом: стекло | existing | 0 | glass_dark
EX-NB-WF12 | Соседний дом: окно | existing | 0 | upvc_white
EX-NB-WG12 | Соседний дом: стекло | existing | 0 | glass_dark
EX-NB-WF13 | Соседний дом: окно | existing | 0 | upvc_white
EX-NB-WG13 | Соседний дом: стекло | existing | 0 | glass_dark
EX-COVER0 | Люк ревизионного колодца | existing | 0 | concrete
EX-COVER1 | Люк ревизионного колодца | existing | 0 | concrete
EX-COVER2 | Люк ревизионного колодца | existing | 0 | concrete
EX-POT | Кадка (терракота) | existing | 0 | terracotta
EX-POT-R | Кадка: бортик | existing | 0 | terracotta
EX-SHR0 | Кустарник | existing | 0 | foliage
EX-SHR0-1 | Кустарник | existing | 0 | foliage
EX-SHR0-2 | Кустарник | existing | 0 | foliage
EX-SHR0-3 | Кустарник | existing | 0 | foliage
EX-SHR0-4 | Кустарник | existing | 0 | foliage
EX-SHR0-5 | Кустарник | existing | 0 | foliage
EX-SHR0-6 | Кустарник | existing | 0 | foliage
EX-SHR0-7 | Кустарник | existing | 0 | foliage
EX-ROSE0-0 | Розы | existing | 0 | flower
EX-ROSE0-1 | Розы | existing | 0 | flower
EX-ROSE0-2 | Розы | existing | 0 | flower
EX-ROSE0-3 | Розы | existing | 0 | flower
EX-ROSE0-4 | Розы | existing | 0 | flower
EX-ROSE0-5 | Розы | existing | 0 | flower
EX-ROSE0-6 | Розы | existing | 0 | flower
EX-ROSE0-7 | Розы | existing | 0 | flower
EX-ROSE0-8 | Розы | existing | 0 | flower
EX-SHR1 | Кустарник | existing | 0 | foliage
EX-SHR1-1 | Кустарник | existing | 0 | foliage
EX-SHR1-2 | Кустарник | existing | 0 | foliage
EX-SHR1-3 | Кустарник | existing | 0 | foliage
EX-SHR1-4 | Кустарник | existing | 0 | foliage
EX-SHR1-5 | Кустарник | existing | 0 | foliage
EX-SHR1-6 | Кустарник | existing | 0 | foliage
EX-SHR1-7 | Кустарник | existing | 0 | foliage
EX-SHR2 | Кустарник | existing | 0 | foliage
EX-SHR2-1 | Кустарник | existing | 0 | foliage
EX-SHR2-2 | Кустарник | existing | 0 | foliage
EX-SHR2-3 | Кустарник | existing | 0 | foliage
EX-SHR2-4 | Кустарник | existing | 0 | foliage
EX-SHR2-5 | Кустарник | existing | 0 | foliage
EX-SHR2-6 | Кустарник | existing | 0 | foliage
EX-SHR2-7 | Кустарник | existing | 0 | foliage
EX-SHR3 | Кустарник | existing | 0 | foliage
EX-SHR3-1 | Кустарник | existing | 0 | foliage
EX-SHR3-2 | Кустарник | existing | 0 | foliage
EX-SHR3-3 | Кустарник | existing | 0 | foliage
EX-SHR3-4 | Кустарник | existing | 0 | foliage
EX-SHR3-5 | Кустарник | existing | 0 | foliage
EX-SHR3-6 | Кустарник | existing | 0 | foliage
EX-SHR3-7 | Кустарник | existing | 0 | foliage
EX-AB0 | Вентрешётка подполья дома (существующая) | existing | 0 | terracotta
EX-AB1 | Вентрешётка подполья дома (существующая) | existing | 0 | terracotta
EX-DISH-B | Спутниковая антенна (перевесить выше — мешает пристройке): кронштейн | existing | 0 | steel_dark
EX-DISH | Спутниковая антенна (перевесить выше — мешает пристройке) | existing | 0 | steel_dark
EX-HDP0 | Водосточная труба (у соседа) | existing | 0 | upvc_white

## Расчёты
Теплотехника (BS EN ISO 6946 / 13370), лимиты Approved Document L 2021
Стена: OSB9 / стойки 145 + минвата λ0.040 / PIR 50 / зазор 38 / ГКЛ | U = 0.1731 (с минватой λ0.035: 0.1648) ≤ 0.18 ✓
Кровля: EPDM / OSB18 / PIR150 / VCL / OSB18 / балки / ГКЛ | U = 0.133 + крепёж нерж. 0.0105 = 0.144 ≤ 0.15 ✓ (со стальными саморезами 0.183 ✗)
Пол: ДСП22 / лаги 145 + PIR140 / вент. подполье | U = 0.179 (по P/A всего дома 0.172) ≤ 0.18 ✓
Окно 1770x1190 | U 1.3 ≤ 1.4 ✓; остекление 21.0% площади пола ≤ 25% ✓
Конденсация (Глейзер, −3°C/90%, +20°C/60%) | стена — нет; кровля — нет (фольга PIR + пароизоляция), OSB поверх PIR укладывать сухим
Конструкции (EN 1995-1-1, упрощённо)
Балка крыши (зона у окна) 45x145 @400, пролёт 2.787 м | изгиб 27%, срез 13%, прогиб 3.91 мм из 11.1 (35%) ✓
Балка крыши — снеговой мешок у стены дома (μw≈1.84) 45x145 @400, пролёт 2.787 м | изгиб 31%, срез 15%, прогиб 4.34 мм из 11.1 (39%) ✓
Лага пола @600 45x145 @600, пролёт 2.635 м | изгиб 54%, срез 27%, прогиб 6.74 мм из 7.9 (85%) ✓
Перемычка окна 2x45x145 90x145 @1000, пролёт 1.835 м | изгиб 6%, срез 5%, прогиб 0.4 мм из 7.3 (5%) ✓
Пол — вибрация (UK NA): частота / прогиб от 1 кН | 18.7 Гц > 8 ✓ / 1.46 мм ≤ 1.8 ✓
Анкеры опорного бруса пола (M12 @400) | 1.4 кН на анкер (нужен расчётный срез ≥2.5 кН) ✓
Анкеры опорного бруса кровли (M12 @400) | 1.01 кН на анкер ✓
Стойки 45x145 (сжатие + ветер) | использование 23% ✓
Теплопотери (EN 12831 упрощённо, −3/+20°C)
Передняя стена (за вычетом окна): 4.0 м² × U 0.173 × b 1.0 | 0.69 Вт/К
Окно: 2.11 м² × U 1.3 × b 1.0 | 2.74 Вт/К
Правая стена: 10.39 м² × U 0.173 × b 1.0 | 1.8 Вт/К
Левая стена (новая часть): 5.28 м² × U 0.173 × b 1.0 | 0.91 Вт/К
Задняя стена выше крыши гаража: 0.94 м² × U 0.173 × b 1.0 | 0.16 Вт/К
Задняя стена к гаражу (неотапл.): 3.67 м² × U 0.173 × b 0.6 | 0.38 Вт/К
Дверь в проход (если проход не отапливается): 1.66 м² × U 2.0 × b 0.5 | 1.66 Вт/К
Кровля: 10.01 м² × U 0.144 × b 1.0 | 1.44 Вт/К
Пол (вентилируемое подполье): 10.01 м² × U 0.179 × b 1.0 | 1.79 Вт/К
Мостики холода (y=0.10) / вентиляция (1 ч⁻¹) | 4.27 / 8.37 Вт/К
Итого | 24.22 Вт/К → 557 Вт (+15% = 641 Вт)
Радиатор 600x800 K2 | ΔT50 1350 / ΔT40 1010 / ΔT30 695 / ΔT25 548 Вт
Радиатор 600x1000 K2 | ΔT50 1690 / ΔT40 1264 / ΔT30 870 / ΔT25 686 Вт
Радиатор 600x1200 K2 | ΔT50 2020 / ΔT40 1511 / ΔT30 1040 / ΔT25 820 Вт
Важно: это предварительные расчёты для подачи в Building Control; инспектор может запросить подпись инженера.

## График работ
Этап | Срок | Людей | Проверка Building Control
0. Документы, проверки и заказы до начала работ | 1–3 недели (параллельно) | 1
1. Подготовка участка и подполья | 2–3 дня | 2 | Building Control: «excavation/foundations» (шурф) и «oversite» — пригласить ДО засыпки/укладки пола.
2. Пол: гидроизоляция, лаги, утеплитель, настил | 2–3 дня | 2
3. Стены: сборка панелей на полу, обшивка OSB, подъём | 3–4 дня | 2–3 (подъём)
4. Ветрозащитная мембрана | 0.5 дня | 1
5. Кровля: опорные брусья и балки | 2 дня | 2 | Building Control: проверка каркаса (structural frame) — до закрытия изнутри.
6. Кровля: настил, пароизоляция, PIR, EPDM, примыкания | 3–4 дня (нужна сухая погода) | 2
7. Окно и водосток | 1–2 дня | 2 | Building Control: дренаж (soakaway) — до засыпки.
8. Фасад: обрешётка и фиброцементная облицовка | 3–4 дня | 2
9. Утепление стен изнутри | 2 дня | 1–2 | Building Control: проверка утепления (pre-plaster) — до гипсокартона.
10. Черновая электрика, отопление, вытяжка | 2–3 дня | 1
11. Гипсокартон и шпаклёвка | 4–5 дней | 2 (потолок)
12. Чистовая отделка и подключения | 4–6 дней | 1–2
13. Сдача объекта | 1 день | 1
Итого для 1–2 человек: ~30–40 рабочих дней (≈8–12 недель по выходным + отпуск на кровлю/каркас).